## ГАОМ
ГРАФИК
ограничения режима потребления электрической мощности на 2021/2022 гг по филиалу ПАО "Россети Юг" - "Волгоградэнерго" на территории Волгоградской области
№ п/п | Потребитель | Наименование подстанции | Наименование фидера | Очередь ограничения, МВт
|  |  |  | I | II | III | IV | V | VI | VII | VIII | IX | X
1 | 2 | 3 | 4 | 5 | 6 | 7 | 8 | 9 | 10 | 11 | 12 | 13 | 14
АО "Волжский трубный завод"
1 | АО "Волжский трубный завод" | ГПП-2 | РП-6, яч. 21 | 0.051 | 0.102 | 0.153 | 0.204 | 0.255 | 0.306 | 0.357 | 0.408 | 0.459 | 0.51
|  | ГПП-2 | РП-6, яч. 9 | 0.121 | 0.242 | 0.363 | 0.484 | 0.605 | 0.726 | 0.847 | 0.968 | 1.089 | 1.21
|  | ГПП-2 | РП-6, яч. 7 | 0.292 | 0.584 | 0.876 | 1.168 | 1.46 | 1.752 | 2.044 | 2.336 | 2.628 | 2.92
|  | ГПП-2 | РП-6, яч. 11,61 | 0.032 | 0.064 | 0.096 | 0.128 | 0.16 | 0.192 | 0.224 | 0.256 | 0.288 | 0.32
|  | ГПП-2 | РП-10, яч. 32 | 0.054 | 0.108 | 0.162 | 0.216 | 0.27 | 0.324 | 0.378 | 0.432 | 0.486 | 0.54
|  | ГПП-2 | РП-10, яч. 31 | 0.042 | 0.084 | 0.126 | 0.168 | 0.21 | 0.252 | 0.294 | 0.336 | 0.378 | 0.42
|  | ГПП-2 | РП-12, яч. 15 | 0.108 | 0.216 | 0.324 | 0.432 | 0.54 | 0.648 | 0.756 | 0.864 | 0.972 | 1.08
Итого |  |  |  | 0.7 | 1.4 | 2.1 | 2.8 | 3.5 | 4.2 | 4.9 | 5.6 | 6.3 | 7
АО "Себряковцемент"
2 | АО "Себряковцемент" | ПС "Цементная-1" | ф. 6 кВ №4,14,16,19,37,39 | 1.89 | 3.78 | 5.67 | 7.56 | 9.45 | 11.34 | 13.23 | 15.12 | 17.01 | 18.9
|  | ПС "Цементная-2" | ф. 6 кВ №24 |  | 0 |  | 0 | 0 | 0 | 0 | 0 | 0
|  | ПС "Цементная-2" | ф. 6 кВ №13,37,38,40 | 0.99 | 1.98 | 2.97 | 3.96 | 4.95 | 5.94 | 6.93 | 7.92 | 8.91 | 9.9
| Итого |  |  | 2.88 | 5.76 | 8.64 | 11.52 | 14.4 | 17.28 | 20.16 | 23.04 | 25.92 | 28.8
АО "Волжский Оргсинтез"
3 | АО "Волжскийоргсинтез" | ПС "Метионин-1" | Электропориемники потребителя | 1.03 | 2.06 | 3.09 | 4.12 | 5.15 | 6.18 | 7.21 | 8.24 | 9.27 | 10.3
|  | ПС "Метионин-2" |  | 0 | 0 | 0 | 0 | 0 | 0 | 0 | 0 | 0
| Итого |  |  | 1.03 | 2.06 | 3.09 | 4.12 | 5.15 | 6.18 | 7.21 | 8.24 | 9.27 | 10.3
Филиал Волжские МЭС АО "Волгоградоблэлектро"
9 | ООО "Банный комплекс "Волжский" | ПС Городская-2 | ф.32 | 0.002389 | 0.004778 | 0.007167 | 0.009556 | 0.011945 | 0.014334 | 0.016723 | 0.019112 | 0.021501 | 0.02389
| ИП Вартанян В.Г. | ПС Зеленая | ф.17 | 0.000883 | 0.001766 | 0.002649 | 0.003532 | 0.004415 | 0.005298 | 0.006181 | 0.007064 | 0.007947 | 0.00883
| ИП Викторова А.П. | ПС Зеленая | ф.17 | 0.001239 | 0.002478 | 0.003717 | 0.004956 | 0.006195 | 0.007434 | 0.008673 | 0.009912 | 0.011151 | 0.01239
| ИП Гаврилов М.Г. | ПС Городская-2 | ф.24 | 0.01768 | 0.03536 | 0.05304 | 0.07072 | 0.0884 | 0.10608 | 0.12376 | 0.14144 | 0.15912 | 0.1768
| ИП Газарян Г.М. | ПС Городская-2 | ф.2 | 0.000947 | 0.001894 | 0.002841 | 0.003788 | 0.004735 | 0.005682 | 0.006629 | 0.007576 | 0.008523 | 0.00947
| ООО "ГостСтандартЦемент" | ПС Городская-2 | ф.14 | 0.000971 | 0.001942 | 0.002913 | 0.003884 | 0.004855 | 0.005826 | 0.006797 | 0.007768 | 0.008739 | 0.00971
| ИП Гусаров Е.Ж. | ПС Городская-3 | ф.6 | 0.002839 | 0.005678 | 0.008517 | 0.011356 | 0.014195 | 0.017034 | 0.019873 | 0.022712 | 0.025551 | 0.02839
| ИП Джафарова Н.В. | ПС Городская-2 | ф.21 | 0.00704 | 0.01408 | 0.02112 | 0.02816 | 0.0352 | 0.04224 | 0.04928 | 0.05632 | 0.06336 | 0.0704
| ИП Джафарова Т.И.к. | ПС Городская-1 | ф.57 | 0.00551 | 0.01102 | 0.01653 | 0.02204 | 0.02755 | 0.03306 | 0.03857 | 0.04408 | 0.04959 | 0.0551
| ООО "Дом быта" | ПС Городская-2 | ф.32 | 0.019489 | 0.038978 | 0.058467 | 0.077956 | 0.097445 | 0.11693 | 0.13642 | 0.15591 | 0.1754 | 0.19489
| ИП Кузнецов И.Н. | ПС Городская-2 | ф.21 | 0.006143 | 0.012286 | 0.018429 | 0.024572 | 0.030715 | 0.036858 | 0.043001 | 0.049144 | 0.055287 | 0.06143
| ООО "ЛЕРУА МЕРЛЕН ВОСТОК" | ПС Волжская | ф.21 | 0.025698 | 0.051396 | 0.077094 | 0.10279 | 0.12849 | 0.15419 | 0.17989 | 0.20558 | 0.23128 | 0.25698
| ИП Лиманский А.А. | ПС Городская-2 | ф.21 | 0.003836 | 0.007672 | 0.011508 | 0.015344 | 0.01918 | 0.023016 | 0.026852 | 0.030688 | 0.034524 | 0.03836
| ООО "Отель Волжский" | ПС Городская-1 | ф.64 | 0.001151 | 0.002302 | 0.003453 | 0.004604 | 0.005755 | 0.006906 | 0.008057 | 0.009208 | 0.010359 | 0.01151
| ИП Резниченко Т.А. | ПС Городская-1 | ф.64 | 0.001003 | 0.002006 | 0.003009 | 0.004012 | 0.005015 | 0.006018 | 0.007021 | 0.008024 | 0.009027 | 0.01003
| ИП Сафронов В.В. | ПС Городская-2 | ф.32 | 0.006046 | 0.012092 | 0.018138 | 0.024184 | 0.03023 | 0.036276 | 0.042322 | 0.048368 | 0.054414 | 0.06046
| ООО "Специализированный застройщик СРС" | ПС Городская-3 | ф.19 | 0.001779 | 0.003558 | 0.005337 | 0.007116 | 0.008895 | 0.010674 | 0.012453 | 0.014232 | 0.016011 | 0.01779
| ООО "СТРАЙК" | ПС Волжская | ф.32 | 0.000832 | 0.001664 | 0.002496 | 0.003328 | 0.00416 | 0.004992 | 0.005824 | 0.006656 | 0.007488 | 0.00832
| ИП Глава КФХ Тупикова Е.А. | ПС ЛПК | ф.10 | 0.00099 | 0.00198 | 0.00297 | 0.00396 | 0.00495 | 0.00594 | 0.00693 | 0.00792 | 0.00891 | 0.0099
| ООО "УниОР" | ПС Городская-1 | ф.57 | 0.004259 | 0.008518 | 0.012777 | 0.017036 | 0.021295 | 0.025554 | 0.029813 | 0.034072 | 0.038331 | 0.04259
| ООО "СК"Флагман" | ПС Городская-1 | ф.4 | 0.011859 | 0.023718 | 0.035577 | 0.047436 | 0.059295 | 0.071154 | 0.083013 | 0.094872 | 0.10673 | 0.11859
| ЗАО "Юг-Трейд" | ПС Городская-2 | ф.21 | 0.004264 | 0.008528 | 0.012792 | 0.017056 | 0.02132 | 0.025584 | 0.029848 | 0.034112 | 0.038376 | 0.04264
| ООО "Волжский энергосбыт" | ПС Городская-2 | ф.32 | 0.003987 | 0.007974 | 0.011961 | 0.015948 | 0.019935 | 0.023922 | 0.027909 | 0.031896 | 0.035883 | 0.03987
| Горэнергосбыт ООО | ПС Зеленая | ф.8 | 0.001412 | 0.002824 | 0.004236 | 0.005648 | 0.00706 | 0.008472 | 0.009884 | 0.011296 | 0.012708 | 0.01412
| ООО "Квант" | ПС Городская-1 | ф.7 | 0.005621 | 0.011242 | 0.016863 | 0.022484 | 0.028105 | 0.033726 | 0.039347 | 0.044968 | 0.050589 | 0.05621
| ООО "ЛУКОЙЛ-ЭНЕРГОСЕРВИС" | ПС Городская-1 | ф.12 | 0.024157 | 0.048314 | 0.072471 | 0.096628 | 0.12079 | 0.14494 | 0.1691 | 0.19326 | 0.21741 | 0.24157
| ООО "МагнитЭнерго" | ПС Городская-2 | ф.32 | 0.04737 | 0.09474 | 0.14211 | 0.18948 | 0.23685 | 0.28422 | 0.33159 | 0.37896 | 0.42633 | 0.4737
| ООО "ПрофСервисТрейд" | ПС Городская-2 | ф.24 | 0.006886 | 0.013772 | 0.020658 | 0.027544 | 0.03443 | 0.041316 | 0.048202 | 0.055088 | 0.061974 | 0.06886
| ООО "РегионЭнергоКонтракт" | ПС Городская-2 | ф.32 | 0.009059 | 0.018118 | 0.027177 | 0.036236 | 0.045295 | 0.054354 | 0.063413 | 0.072472 | 0.081531 | 0.09059
| ООО "РЭС-34" | ПС Волжская | ф.34 | 0.007282 | 0.014564 | 0.021846 | 0.029128 | 0.03641 | 0.043692 | 0.050974 | 0.058256 | 0.065538 | 0.07282
| ООО Электросбытсервис | ПС Городская-1 | ф.26 | 0.00631 | 0.01262 | 0.01893 | 0.02524 | 0.03155 | 0.03786 | 0.04417 | 0.05048 | 0.05679 | 0.0631
| ООО "Энерготрейд" | ПС Волжская | ф.32 | 0.012329 | 0.024658 | 0.036987 | 0.049316 | 0.061645 | 0.073974 | 0.086303 | 0.098632 | 0.11096 | 0.12329
| ОАО "Волжский абразивный завод" | ПС Городская-1 | ф.7 | 0.002053 | 0.004106 | 0.006159 | 0.008212 | 0.010265 | 0.012318 | 0.014371 | 0.016424 | 0.018477 | 0.02053
| Общество сограниченной ответственностью "АВА Принт" | ПС Городская-2 | ф.21 | 0.000929 | 0.001858 | 0.002787 | 0.003716 | 0.004645 | 0.005574 | 0.006503 | 0.007432 | 0.008361 | 0.00929
| ООО "Аверс" | ПС Городская-2 | ф.32 | 0.000908 | 0.001816 | 0.002724 | 0.003632 | 0.00454 | 0.005448 | 0.006356 | 0.007264 | 0.008172 | 0.00908
| Общество с ограниченной ответственностью "Аверс" | ПС Городская-1 | ф.7 | 0.001238 | 0.002476 | 0.003714 | 0.004952 | 0.00619 | 0.007428 | 0.008666 | 0.009904 | 0.011142 | 0.01238
| Общество автомобилистов и мотоциклистов "Автолюбитель" | ПС Городская-1 | ф.47 | 0.001025 | 0.00205 | 0.003075 | 0.0041 | 0.005125 | 0.00615 | 0.007175 | 0.0082 | 0.009225 | 0.01025
| Потребительский гаражно-строительный кооператив "Автомобилист" (ПГСК "Автомобилист") | ПС Городская-1 | ф.8 | 0.002892 | 0.005784 | 0.008676 | 0.011568 | 0.01446 | 0.017352 | 0.020244 | 0.023136 | 0.026028 | 0.02892
| Общество с ограниченной ответственностью "Автопромсервис" | ПС Городская-1 | ф.53 | 0.001022 | 0.002044 | 0.003066 | 0.004088 | 0.00511 | 0.006132 | 0.007154 | 0.008176 | 0.009198 | 0.01022
| Общество с ограниеченной ответственностью "Автореал" | ПС Городская-2 | ф.10 | 0.000995 | 0.00199 | 0.002985 | 0.00398 | 0.004975 | 0.00597 | 0.006965 | 0.00796 | 0.008955 | 0.00995
| ИП Агапова Альфия Валиевна | ПС Волжская | ф.32 | 0.000829 | 0.001658 | 0.002487 | 0.003316 | 0.004145 | 0.004974 | 0.005803 | 0.006632 | 0.007461 | 0.00829
| ООО "Агроторг" | ПС Городская-1 | ф.39 | 0.009912 | 0.019824 | 0.029736 | 0.039648 | 0.04956 | 0.059472 | 0.069384 | 0.079296 | 0.089208 | 0.09912
| Общество с ограниченной ответственностью "Адастра" (ООО "Адастра") | ПС Городская-2 | ф.32 | 0.00081 | 0.00162 | 0.00243 | 0.00324 | 0.00405 | 0.00486 | 0.00567 | 0.00648 | 0.00729 | 0.0081
| Общество с ограниченной ответственностью "Азалия" (ООО "Азалия") | ПС Скудры | ф.3 | 0.000932 | 0.001864 | 0.002796 | 0.003728 | 0.00466 | 0.005592 | 0.006524 | 0.007456 | 0.008388 | 0.00932
| Общество с ограниченной ответственностью "АКВА" | ПС Городская-3 | ф.6 | 0.000952 | 0.001904 | 0.002856 | 0.003808 | 0.00476 | 0.005712 | 0.006664 | 0.007616 | 0.008568 | 0.00952
| Общество с ограниченной ответственностью "АКВА" | ПС Городская-1 | ф.8 | 0.001543 | 0.003086 | 0.004629 | 0.006172 | 0.007715 | 0.009258 | 0.010801 | 0.012344 | 0.013887 | 0.01543
| Общество с ограниченной ответственностью "Управляющая Компания "Акрас" (ООО "УК"Акрас") | ПС Городская-3 | ф.21 | 0.005562 | 0.011124 | 0.016686 | 0.022248 | 0.02781 | 0.033372 | 0.038934 | 0.044496 | 0.050058 | 0.05562
| Общество с ограниченной ответственностью "УК"Акрас" (ООО "УК"Акрас") | ПС Волжская | ф.21 | 0.002248 | 0.004496 | 0.006744 | 0.008992 | 0.01124 | 0.013488 | 0.015736 | 0.017984 | 0.020232 | 0.02248
| Общество с ограниченной ответственностью Управляющая компания "ЖКХ Алдан" | ПС Городская-1 | ф.4 | 0.003053 | 0.006106 | 0.009159 | 0.012212 | 0.015265 | 0.018318 | 0.021371 | 0.024424 | 0.027477 | 0.03053
| Общество с ограниченной ответственностью "Альянс" | ПС Городская-1 | ф.7 | 0.001161 | 0.002322 | 0.003483 | 0.004644 | 0.005805 | 0.006966 | 0.008127 | 0.009288 | 0.010449 | 0.01161
| ОАО Альянс "Югполиграфиздат" | ПС Городская-1 | ф.39 | 0.005341 | 0.010682 | 0.016023 | 0.021364 | 0.026705 | 0.032046 | 0.037387 | 0.042728 | 0.048069 | 0.05341
| Индивидуальный предприниматель Андреев Денис Сергеевич | РП14СШяч01 | ф. | 0.002663 | 0.005326 | 0.007989 | 0.010652 | 0.013315 | 0.015978 | 0.018641 | 0.021304 | 0.023967 | 0.02663
| Анохин Александр Сергеевич | ПС Городская-1 | ф.5 | 0.001198 | 0.002396 | 0.003594 | 0.004792 | 0.00599 | 0.007188 | 0.008386 | 0.009584 | 0.010782 | 0.01198
| ООО "Асфальт" | ПС Городская-1 | ф.47 | 0.00553 | 0.01106 | 0.01659 | 0.02212 | 0.02765 | 0.03318 | 0.03871 | 0.04424 | 0.04977 | 0.0553
| ООО "Атон" | ПС Городская-1 | ф.64 | 0.001244 | 0.002488 | 0.003732 | 0.004976 | 0.00622 | 0.007464 | 0.008708 | 0.009952 | 0.011196 | 0.01244
| ООО "Аттол" | ПС Городская-1 | ф.64 | 0.00305 | 0.0061 | 0.00915 | 0.0122 | 0.01525 | 0.0183 | 0.02135 | 0.0244 | 0.02745 | 0.0305
| ООО "Туристский комплекс Ахтуба" | ПС Городская-2 | ф.10 | 0.003584 | 0.007168 | 0.010752 | 0.014336 | 0.01792 | 0.021504 | 0.025088 | 0.028672 | 0.032256 | 0.03584
| Отделение по Волгоградской области Южного главного управления Центрального банка Российской Федерации | ПС Волжская | ф.21 | 0.002447 | 0.004894 | 0.007341 | 0.009788 | 0.012235 | 0.014682 | 0.017129 | 0.019576 | 0.022023 | 0.02447
| Физическое лицо Баранов Валерик Давидсонович | ПС Городская-2 | ф.17 | 0.001533 | 0.003066 | 0.004599 | 0.006132 | 0.007665 | 0.009198 | 0.010731 | 0.012264 | 0.013797 | 0.01533
| ИП Баранов Валерик Давидсонович | ПС Городская-2 | ф.32 | 0.002681 | 0.005362 | 0.008043 | 0.010724 | 0.013405 | 0.016086 | 0.018767 | 0.021448 | 0.024129 | 0.02681
| Индивидуальный предприниматель Баранов Сергей Вадимович | ПС Городская-3 | ф.21 | 0.001554 | 0.003108 | 0.004662 | 0.006216 | 0.00777 | 0.009324 | 0.010878 | 0.012432 | 0.013986 | 0.01554
| Закрытое акционерное общество "Бизнес Центр" | ПС Городская-3 | ф.21 | 0.005806 | 0.011612 | 0.017418 | 0.023224 | 0.02903 | 0.034836 | 0.040642 | 0.046448 | 0.052254 | 0.05806
| Индивидуальный предприниматель Блинков Олег Павлович | ПС Городская-2 | ф.14 | 0.002091 | 0.004182 | 0.006273 | 0.008364 | 0.010455 | 0.012546 | 0.014637 | 0.016728 | 0.018819 | 0.02091
| ИП Блинков С.О. | ПС Городская-2 | ф.32 | 0.00219 | 0.00438 | 0.00657 | 0.00876 | 0.01095 | 0.01314 | 0.01533 | 0.01752 | 0.01971 | 0.0219
| ООО фирма "БМК" | ПС Городская-1 | ф.8 | 0.013362 | 0.026724 | 0.040086 | 0.053448 | 0.06681 | 0.080172 | 0.093534 | 0.1069 | 0.12026 | 0.13362
| Индивидуальный предприниматель Бодров Олег Михайлович | ПС Городская-1 | ф.64 | 0.000881 | 0.001762 | 0.002643 | 0.003524 | 0.004405 | 0.005286 | 0.006167 | 0.007048 | 0.007929 | 0.00881
| Индивидуальный предприниматель Бойко Любовь Васильевна | ПС Городская-1 | ф.7 | 0.000832 | 0.001664 | 0.002496 | 0.003328 | 0.00416 | 0.004992 | 0.005824 | 0.006656 | 0.007488 | 0.00832
| Индивидуальный предприниматель Бойко Любовь Васильевна | ПС Городская-1 | ф.7 | 0.001216 | 0.002432 | 0.003648 | 0.004864 | 0.00608 | 0.007296 | 0.008512 | 0.009728 | 0.010944 | 0.01216
| ГСК "Бриг" | ПС Городская-3 | ф.19 | 0.0036 | 0.0072 | 0.0108 | 0.0144 | 0.018 | 0.0216 | 0.0252 | 0.0288 | 0.0324 | 0.036
| ИП Бритвина Наталья Петровна | ПС Городская-3 | ф.6 | 0.001739 | 0.003478 | 0.005217 | 0.006956 | 0.008695 | 0.010434 | 0.012173 | 0.013912 | 0.015651 | 0.01739
| Общество с ограниченной ответственностью "Булочная " | ПС Городская-2 | ф.14 | 0.001907 | 0.003814 | 0.005721 | 0.007628 | 0.009535 | 0.011442 | 0.013349 | 0.015256 | 0.017163 | 0.01907
| Общество с ограниченной ответственностью "Вариант" | ПС Городская-1 | ф.23 | 0.001404 | 0.002808 | 0.004212 | 0.005616 | 0.00702 | 0.008424 | 0.009828 | 0.011232 | 0.012636 | 0.01404
| ЗАО "ВГиК" | ПС Городская-1 | ф.8 | 0.002279 | 0.004558 | 0.006837 | 0.009116 | 0.011395 | 0.013674 | 0.015953 | 0.018232 | 0.020511 | 0.02279
| Общество с ограниченной ответственностью Управляющая Компания "Волжский Городской Сервис" | ПС Зеленая | ф.8 | 0.018003 | 0.036006 | 0.054009 | 0.072012 | 0.090015 | 0.10802 | 0.12602 | 0.14402 | 0.16203 | 0.18003
| Вега-Сервис ООО | ПС Городская-2 | ф.32 | 0.000492 | 0.000984 | 0.001476 | 0.001968 | 0.00246 | 0.002952 | 0.003444 | 0.003936 | 0.004428 | 0.00492
| ООО "Торговый Дом "Велес" | ПС Скудры | ф.3 | 0.00337 | 0.00674 | 0.01011 | 0.01348 | 0.01685 | 0.02022 | 0.02359 | 0.02696 | 0.03033 | 0.0337
| Садоводческое некоммерческое товарищество "Взморье" | ПС Скудры | ф.3 | 0.008 | 0.016 | 0.024 | 0.032 | 0.04 | 0.048 | 0.056 | 0.064 | 0.072 | 0.08
| Тофарищество собственников недвижимости садоводческое некоммерческое товарищество "Вишневый сад" | ПС Городская-1 | ф.57 | 0.014317 | 0.028634 | 0.042951 | 0.057268 | 0.071585 | 0.085902 | 0.10022 | 0.11454 | 0.12885 | 0.14317
| Садоводческое некоммерческое товарищество "Волга" (СНТ "Волга") | ПС Волжская | ф.18 | 0.02677 | 0.05354 | 0.08031 | 0.10708 | 0.13385 | 0.16062 | 0.18739 | 0.21416 | 0.24093 | 0.2677
| ООО "ТАВС Волга" | ПС Городская-1 | ф.8 | 0.00241 | 0.00482 | 0.00723 | 0.00964 | 0.01205 | 0.01446 | 0.01687 | 0.01928 | 0.02169 | 0.0241
| Общество с ограниченной ответственностью "ВОЛГАЭНЕРГОСЕТЬ" | ПС Зеленая | ф.8 | 0.001133 | 0.002266 | 0.003399 | 0.004532 | 0.005665 | 0.006798 | 0.007931 | 0.009064 | 0.010197 | 0.01133
| ВОЛГАЭНЕРГОСЕТЬ-СНТ ООО | ПС Городская-2 | ф.10 | 0.034373 | 0.068746 | 0.10312 | 0.13749 | 0.17186 | 0.20624 | 0.24061 | 0.27498 | 0.30936 | 0.34373
| Государственное бюджетное учреждение Волгоградской области "Волгоградавтодор" | ПС ЛПК | ф.10 | 0.009713 | 0.019426 | 0.029139 | 0.038852 | 0.048565 | 0.058278 | 0.067991 | 0.077704 | 0.087417 | 0.09713
| ООО Волгоградская бытовая химия | ПС Городская-1 | ф.64 | 0.00111 | 0.00222 | 0.00333 | 0.00444 | 0.00555 | 0.00666 | 0.00777 | 0.00888 | 0.00999 | 0.0111
| ПАО "Волгоградэнергосбыт" ВУ | ПС Городская-2 | ф.49 | 0.003505 | 0.00701 | 0.010515 | 0.01402 | 0.017525 | 0.02103 | 0.024535 | 0.02804 | 0.031545 | 0.03505
| ООО "Волгопродукт" | ПС Городская-2 | ф.17 | 0.001157 | 0.002314 | 0.003471 | 0.004628 | 0.005785 | 0.006942 | 0.008099 | 0.009256 | 0.010413 | 0.01157
| ООО "Волгопромавтоматика" | ПС Городская-2 | ф.14 | 0.001068 | 0.002136 | 0.003204 | 0.004272 | 0.00534 | 0.006408 | 0.007476 | 0.008544 | 0.009612 | 0.01068
| ООО "Волгопромтранс" | ПС Городская-3 | ф.19 | 0.003147 | 0.006294 | 0.009441 | 0.012588 | 0.015735 | 0.018882 | 0.022029 | 0.025176 | 0.028323 | 0.03147
| Волгоградское областное государственное унитарное предприятие "Волгофарм" | ПС ЛПК | ф.17 | 0.001411 | 0.002822 | 0.004233 | 0.005644 | 0.007055 | 0.008466 | 0.009877 | 0.011288 | 0.012699 | 0.01411
| Общество с ограниченной ответственностью "Волжская мельница" | ПС Городская-1 | ф.23 | 0.023505 | 0.04701 | 0.070515 | 0.09402 | 0.11753 | 0.14103 | 0.16454 | 0.18804 | 0.21155 | 0.23505
| ООО "Волжская УК" | ПС Городская-1 | ф.29 | 0.000826 | 0.001652 | 0.002478 | 0.003304 | 0.00413 | 0.004956 | 0.005782 | 0.006608 | 0.007434 | 0.00826
| ООО "Волжский Лада" | ПС Городская-2 | ф.32 | 0.00354 | 0.00708 | 0.01062 | 0.01416 | 0.0177 | 0.02124 | 0.02478 | 0.02832 | 0.03186 | 0.0354
| Общество с ограниченной ответственностью "Волжский стандарт" | ПС Городская-2 | ф.24 | 0.001725 | 0.00345 | 0.005175 | 0.0069 | 0.008625 | 0.01035 | 0.012075 | 0.0138 | 0.015525 | 0.01725
| ООО "Волжский хлеб" | ПС Городская-3 | ф.14 | 0.009634 | 0.019268 | 0.028902 | 0.038536 | 0.04817 | 0.057804 | 0.067438 | 0.077072 | 0.086706 | 0.09634
| Закрытое акционерное общество "Волжскрезинотехника" (ЗАО "Волжскрезинотехника") | ПС Городская-1 | ф.4 | 0.0015 | 0.003 | 0.0045 | 0.006 | 0.0075 | 0.009 | 0.0105 | 0.012 | 0.0135 | 0.015
| Общество с ограниченной ответственностью "ВолНА" | ПС Городская-1 | ф.64 | 0.0022 | 0.0044 | 0.0066 | 0.0088 | 0.011 | 0.0132 | 0.0154 | 0.0176 | 0.0198 | 0.022
| Общество с ограниченной ответственностью "Волтайрдент" | ПС Волжская | ф.21 | 0.002172 | 0.004344 | 0.006516 | 0.008688 | 0.01086 | 0.013032 | 0.015204 | 0.017376 | 0.019548 | 0.02172
| ИП Воронина Оксана Александровна | ПС Волжская | ф.32 | 0.000938 | 0.001876 | 0.002814 | 0.003752 | 0.00469 | 0.005628 | 0.006566 | 0.007504 | 0.008442 | 0.00938
| Индивидуальный предприниматель Воронов Михаил Матвеевич | ПС Скудры | ф.3 | 0.000853 | 0.001706 | 0.002559 | 0.003412 | 0.004265 | 0.005118 | 0.005971 | 0.006824 | 0.007677 | 0.00853
| Кооператив "Восход" по строительству и эксплуатации гаражей для индивидуальных владельцев | ПС Городская-1 | ф.15 | 0.003964 | 0.007928 | 0.011892 | 0.015856 | 0.01982 | 0.023784 | 0.027748 | 0.031712 | 0.035676 | 0.03964
| АО ВОЭ филиал "ВМЭС" | ПС Городская-1 | ф.24 | 0.068811 | 0.13762 | 0.20643 | 0.27524 | 0.34405 | 0.41287 | 0.48168 | 0.55049 | 0.6193 | 0.68811
| ООО "ВТЦ Плюс" | ПС Городская-1 | ф.8 | 0.004554 | 0.009108 | 0.013662 | 0.018216 | 0.02277 | 0.027324 | 0.031878 | 0.036432 | 0.040986 | 0.04554
| Торгово-производственное закрытое акционерное общество "Волжский торговый центр" | ПС Городская-1 | ф.39 | 0.00292 | 0.00584 | 0.00876 | 0.01168 | 0.0146 | 0.01752 | 0.02044 | 0.02336 | 0.02628 | 0.0292
| ПАО "Вымпел - Коммуникации" | ПС Городская-2 | ф.32 | 0.012415 | 0.02483 | 0.037245 | 0.04966 | 0.062075 | 0.07449 | 0.086905 | 0.09932 | 0.11173 | 0.12415
| ООО "Газпром газораспределение Волгоград" | ПС Городская-2 | ф.49 | 0.003017 | 0.006034 | 0.009051 | 0.012068 | 0.015085 | 0.018102 | 0.021119 | 0.024136 | 0.027153 | 0.03017
| ООО " Газэнергосеть розница" | ПС Городская-2 | ф.32 | 0.001982 | 0.003964 | 0.005946 | 0.007928 | 0.00991 | 0.011892 | 0.013874 | 0.015856 | 0.017838 | 0.01982
| Индивидуальный предприниматель Галачинский Андрей Викторович | ПС Городская-2 | ф.21 | 0.002426 | 0.004852 | 0.007278 | 0.009704 | 0.01213 | 0.014556 | 0.016982 | 0.019408 | 0.021834 | 0.02426
| ООО "Гермес" | ПС Скудры | ф.8 | 0.004304 | 0.008608 | 0.012912 | 0.017216 | 0.02152 | 0.025824 | 0.030128 | 0.034432 | 0.038736 | 0.04304
| Общество с ограниченной ответственностью "Производственное объединение "Гидромаш" | ПС Городская-1 | ф.7 | 0.001207 | 0.002414 | 0.003621 | 0.004828 | 0.006035 | 0.007242 | 0.008449 | 0.009656 | 0.010863 | 0.01207
| Гланц-Калустов Гарри Михайлович | ПС Городская-1 | ф.15 | 0.00099 | 0.00198 | 0.00297 | 0.00396 | 0.00495 | 0.00594 | 0.00693 | 0.00792 | 0.00891 | 0.0099
| Индивидуальный предприниматель Гниломедов Владимир Николаевич | ПС Городская-2 | ф.24 | 0.001396 | 0.002792 | 0.004188 | 0.005584 | 0.00698 | 0.008376 | 0.009772 | 0.011168 | 0.012564 | 0.01396
| ООО "Городская управляющая компания" | ПС Городская-1 | ф.7 | 0.028083 | 0.056166 | 0.084249 | 0.11233 | 0.14042 | 0.1685 | 0.19658 | 0.22466 | 0.25275 | 0.28083
| Индивидуальный предприниматель Горпиненко Алена Александровна | ПС Городская-1 | ф.4 | 0.000966 | 0.001932 | 0.002898 | 0.003864 | 0.00483 | 0.005796 | 0.006762 | 0.007728 | 0.008694 | 0.00966
| Общество с ограниченной ответственностью "Гранд Терра" | ПС Городская-2 | ф.21 | 0.00416 | 0.00832 | 0.01248 | 0.01664 | 0.0208 | 0.02496 | 0.02912 | 0.03328 | 0.03744 | 0.0416
| ИП Гриева В.В. | ПС Городская-2 | ф.17 | 0.003562 | 0.007124 | 0.010686 | 0.014248 | 0.01781 | 0.021372 | 0.024934 | 0.028496 | 0.032058 | 0.03562
| Индивидуальный предприниматель Гринцов Александр Николаевич | ПС Городская-2 | ф.14 | 0.002861 | 0.005722 | 0.008583 | 0.011444 | 0.014305 | 0.017166 | 0.020027 | 0.022888 | 0.025749 | 0.02861
| Индивидуальный предприниматель Гриценко Михаил Петрович (ИП Гриценко М.П.) | ПС Волжская | ф.34 | 0.000981 | 0.001962 | 0.002943 | 0.003924 | 0.004905 | 0.005886 | 0.006867 | 0.007848 | 0.008829 | 0.00981
| Общество с ограниченной ответственностью "Газэнергосеть Поволжье" | ПС ЦРМЗ | ф.2 | 0.003645 | 0.00729 | 0.010935 | 0.01458 | 0.018225 | 0.02187 | 0.025515 | 0.02916 | 0.032805 | 0.03645
| Индивидуальный предприниматель Данева Лариса Васильевна | ПС Волжская | ф.21 | 0.005234 | 0.010468 | 0.015702 | 0.020936 | 0.02617 | 0.031404 | 0.036638 | 0.041872 | 0.047106 | 0.05234
| Садоводческое некоммерческое товарищество "Дары природы" | ПС Городская-2 | ф.32 | 0.009563 | 0.019126 | 0.028689 | 0.038252 | 0.047815 | 0.057378 | 0.066941 | 0.076504 | 0.086067 | 0.09563
| ИП Джафаров Д.и.о. | ПС Городская-2 | ф.24 | 0.002344 | 0.004688 | 0.007032 | 0.009376 | 0.01172 | 0.014064 | 0.016408 | 0.018752 | 0.021096 | 0.02344
| ИП Джафарова Н.В. | ПС Городская-1 | ф.23 | 0.005842 | 0.011684 | 0.017526 | 0.023368 | 0.02921 | 0.035052 | 0.040894 | 0.046736 | 0.052578 | 0.05842
| Индивидуальный предприниматель Дмитриев Валентин Олегович | ПС Городская-2 | ф.2 | 0.002806 | 0.005612 | 0.008418 | 0.011224 | 0.01403 | 0.016836 | 0.019642 | 0.022448 | 0.025254 | 0.02806
| Общество с ограниченной ответственностью "Дом Жилой" | ПС Волжская | ф.32 | 0.001952 | 0.003904 | 0.005856 | 0.007808 | 0.00976 | 0.011712 | 0.013664 | 0.015616 | 0.017568 | 0.01952
| ООО УК "Дом Сервис" | ПС Городская-3 | ф.19 | 0.00694 | 0.01388 | 0.02082 | 0.02776 | 0.0347 | 0.04164 | 0.04858 | 0.05552 | 0.06246 | 0.0694
| ООО"Дончанка" | ПС Городская-2 | ф.14 | 0.003302 | 0.006604 | 0.009906 | 0.013208 | 0.01651 | 0.019812 | 0.023114 | 0.026416 | 0.029718 | 0.03302
| ООО "Дорзола" | ПС ЛПК | ф.16 | 0.001602 | 0.003204 | 0.004806 | 0.006408 | 0.00801 | 0.009612 | 0.011214 | 0.012816 | 0.014418 | 0.01602
| Профессиональное образовательное учреждение "Волжская автомобильная школа Регионального отделения Общероссийской общественно-государственной организации "Добровольное общество содействия армии, авиации и флоту России" Волгоградской области (ПОУ "Волжская | ПС Городская-1 | ф.24 | 0.000785 | 0.00157 | 0.002355 | 0.00314 | 0.003925 | 0.00471 | 0.005495 | 0.00628 | 0.007065 | 0.00785
| Садоводческое некоммерческое товарищество "Досуг" | ПС Городская-2 | ф.21 | 0.010109 | 0.020218 | 0.030327 | 0.040436 | 0.050545 | 0.060654 | 0.070763 | 0.080872 | 0.090981 | 0.10109
| ТСН "СНТ" Дружба" | ПС Городская-3 | ф.21 | 0.006646 | 0.013292 | 0.019938 | 0.026584 | 0.03323 | 0.039876 | 0.046522 | 0.053168 | 0.059814 | 0.06646
| ООО "Дубрава" | ПС Городская-2 | ф.14 | 0.001652 | 0.003304 | 0.004956 | 0.006608 | 0.00826 | 0.009912 | 0.011564 | 0.013216 | 0.014868 | 0.01652
| ИП Дудин Юрий Анатольевич | ПС Городская-2 | ф.21 | 0.00077 | 0.00154 | 0.00231 | 0.00308 | 0.00385 | 0.00462 | 0.00539 | 0.00616 | 0.00693 | 0.0077
| Общество с ограниченной ответственностью СП "ДЯДЯ ВАНЯ-ДЕВЕЛЕЙ" | ПС Городская-1 | ф.8 | 0.007791 | 0.015582 | 0.023373 | 0.031164 | 0.038955 | 0.046746 | 0.054537 | 0.062328 | 0.070119 | 0.07791
| Общество с ограниченной ответственностью "ЕвроТекс" | ПС Городская-2 | ф.32 | 0.000877 | 0.001754 | 0.002631 | 0.003508 | 0.004385 | 0.005262 | 0.006139 | 0.007016 | 0.007893 | 0.00877
| Индивидуальный предприниматель Евсеев Сергей Юрьевич | ПС Волжская | ф.26 | 0.000886 | 0.001772 | 0.002658 | 0.003544 | 0.00443 | 0.005316 | 0.006202 | 0.007088 | 0.007974 | 0.00886
| ОАО "ЕПК Волжский" | ПС Городская-1 | ф.64 | 0.003169 | 0.006338 | 0.009507 | 0.012676 | 0.015845 | 0.019014 | 0.022183 | 0.025352 | 0.028521 | 0.03169
| Индивидуальный предприниматель глава крестьянского (фермерского) хозяйства Ермолаев Павел Анатольевич | ПС Городская-1 | ф.64 | 0.001113 | 0.002226 | 0.003339 | 0.004452 | 0.005565 | 0.006678 | 0.007791 | 0.008904 | 0.010017 | 0.01113
| Общество с ограниченной ответственностью "Жилподряд" | ПС Городская-1 | ф.15 | 0.001172 | 0.002344 | 0.003516 | 0.004688 | 0.00586 | 0.007032 | 0.008204 | 0.009376 | 0.010548 | 0.01172
| ООО "Управляющая компания "Жилищное Эксплуатационная Управление" | ПС Городская-3 | ф.14 | 0.071813 | 0.14363 | 0.21544 | 0.28725 | 0.35907 | 0.43088 | 0.50269 | 0.5745 | 0.64632 | 0.71813
| Общество с ограниченной ответственностью "За рулем" | ПС ЛПК | ф.20 | 0.000798 | 0.001596 | 0.002394 | 0.003192 | 0.00399 | 0.004788 | 0.005586 | 0.006384 | 0.007182 | 0.00798
| Садоводческое некоммерческое товарищество "Заканалье" (СНТ "Заканалье") | ПС Волжская | ф.18 | 0.031119 | 0.062238 | 0.093357 | 0.12448 | 0.1556 | 0.18671 | 0.21783 | 0.24895 | 0.28007 | 0.31119
| Индивидуальный предприниматель Заплаткин Алексей Николаевич | ПС Городская-1 | ф.3 | 0.00104 | 0.00208 | 0.00312 | 0.00416 | 0.0052 | 0.00624 | 0.00728 | 0.00832 | 0.00936 | 0.0104
| Индивидуальный предприниматель Заплаткин Алексей Николаевич | ПС Городская-1 | ф.52 | 0.002853 | 0.005706 | 0.008559 | 0.011412 | 0.014265 | 0.017118 | 0.019971 | 0.022824 | 0.025677 | 0.02853
| Индивидуальный предприниматель Заплаткин Алексей Николаевич | ПС Городская-1 | ф.63 | 0.002687 | 0.005374 | 0.008061 | 0.010748 | 0.013435 | 0.016122 | 0.018809 | 0.021496 | 0.024183 | 0.02687
| ООО Лебединской Н.А. "Заря" | ПС Городская-2 | ф.14 | 0.002514 | 0.005028 | 0.007542 | 0.010056 | 0.01257 | 0.015084 | 0.017598 | 0.020112 | 0.022626 | 0.02514
| ПО "Заря" | ПС Городская-2 | ф.21 | 0.00171 | 0.00342 | 0.00513 | 0.00684 | 0.00855 | 0.01026 | 0.01197 | 0.01368 | 0.01539 | 0.0171
| Садоводческое некоммерческое товарищество "Заря" | ПС ЛПК | ф.10 | 0.009109 | 0.018218 | 0.027327 | 0.036436 | 0.045545 | 0.054654 | 0.063763 | 0.072872 | 0.081981 | 0.09109
| Зеленковский Кирилл Николаевич | ПС Волжская | ф.32 | 0.0015 | 0.003 | 0.0045 | 0.006 | 0.0075 | 0.009 | 0.0105 | 0.012 | 0.0135 | 0.015
| Индивидуальный предприниматель Зимовец Максим Владимирович | ПС Городская-1 | ф.15 | 0.005825 | 0.01165 | 0.017475 | 0.0233 | 0.029125 | 0.03495 | 0.040775 | 0.0466 | 0.052425 | 0.05825
| ООО "Знание" | ПС Волжская | ф.34 | 0.000922 | 0.001844 | 0.002766 | 0.003688 | 0.00461 | 0.005532 | 0.006454 | 0.007376 | 0.008298 | 0.00922
| Общество с ограниченной ответственностью "Зодиал" | ПС Городская-1 | ф.15 | 0.006207 | 0.012414 | 0.018621 | 0.024828 | 0.031035 | 0.037242 | 0.043449 | 0.049656 | 0.055863 | 0.06207
| Индивидуальный предприниматель Иванов Виктор Егорович (ИП Иванов В.Е.) | ПС Городская-1 | ф.23 | 0.00148 | 0.00296 | 0.00444 | 0.00592 | 0.0074 | 0.00888 | 0.01036 | 0.01184 | 0.01332 | 0.0148
| ООО "Иволга" | ПС Городская-2 | ф.14 | 0.003479 | 0.006958 | 0.010437 | 0.013916 | 0.017395 | 0.020874 | 0.024353 | 0.027832 | 0.031311 | 0.03479
| Закрытое акционерное общество "ИКС 5 Недвижимость" | ПС Городская-1 | ф.4 | 0.002408 | 0.004816 | 0.007224 | 0.009632 | 0.01204 | 0.014448 | 0.016856 | 0.019264 | 0.021672 | 0.02408
| ООО "Ил Фаро-3000" | ПС Городская-3 | ф.14 | 0.006859 | 0.013718 | 0.020577 | 0.027436 | 0.034295 | 0.041154 | 0.048013 | 0.054872 | 0.061731 | 0.06859
| Общество с ограниченной ответственностью управляющая компания "Импульс" | ПС Городская-2 | ф.14 | 0.008789 | 0.017578 | 0.026367 | 0.035156 | 0.043945 | 0.052734 | 0.061523 | 0.070312 | 0.079101 | 0.08789
| ООО "Инвест" | ПС Городская-1 | ф.15 | 0.011921 | 0.023842 | 0.035763 | 0.047684 | 0.059605 | 0.071526 | 0.083447 | 0.095368 | 0.10729 | 0.11921
| Общество с ограниченной ответственностью "Управляющая компания "Инвест" | ПС Городская-2 | ф.21 | 0.000682 | 0.001364 | 0.002046 | 0.002728 | 0.00341 | 0.004092 | 0.004774 | 0.005456 | 0.006138 | 0.00682
| ООО "ИнвестБизнесПроект" | ПС Волжская | ф.19 | 0.003666 | 0.007332 | 0.010998 | 0.014664 | 0.01833 | 0.021996 | 0.025662 | 0.029328 | 0.032994 | 0.03666
| ООО "Индустриальный парк "Волжский" | ПС Городская-1 | ф.64 | 0.005938 | 0.011876 | 0.017814 | 0.023752 | 0.02969 | 0.035628 | 0.041566 | 0.047504 | 0.053442 | 0.05938
| ООО "Иристон-плюс" | ПС Городская-1 | ф.57 | 0.000977 | 0.001954 | 0.002931 | 0.003908 | 0.004885 | 0.005862 | 0.006839 | 0.007816 | 0.008793 | 0.00977
| Индивидуальный предприниматель Исаев Андрей Олегович | ПС Городская-1 | ф.15 | 0.00228 | 0.00456 | 0.00684 | 0.00912 | 0.0114 | 0.01368 | 0.01596 | 0.01824 | 0.02052 | 0.0228
| Садоводческое некоммерческое товарищество "Исток" (СНТ "Исток") | ПС Городская-2 | ф.14 | 0.004361 | 0.008722 | 0.013083 | 0.017444 | 0.021805 | 0.026166 | 0.030527 | 0.034888 | 0.039249 | 0.04361
| ООО "Кантус" | ПС Городская-1 | ф.63 | 0.001362 | 0.002724 | 0.004086 | 0.005448 | 0.00681 | 0.008172 | 0.009534 | 0.010896 | 0.012258 | 0.01362
| Общество с ограниченной ответственностью "Капитал-Инвест" (ООО"Капитал-Инвест") | ПС Городская-3 | ф.21 | 0.000895 | 0.00179 | 0.002685 | 0.00358 | 0.004475 | 0.00537 | 0.006265 | 0.00716 | 0.008055 | 0.00895
| Общество с ограниченной ответственностью "Кардинал" (ООО"Кардинал") | ПС Городская-2 | ф.2 | 0.002202 | 0.004404 | 0.006606 | 0.008808 | 0.01101 | 0.013212 | 0.015414 | 0.017616 | 0.019818 | 0.02202
| Физическое лицо Карпов Юрий Иванович | ПС Городская-1 | ф.12 | 0.005131 | 0.010262 | 0.015393 | 0.020524 | 0.025655 | 0.030786 | 0.035917 | 0.041048 | 0.046179 | 0.05131
| ООО "Квинта" | ПС Зеленая | ф.17 | 0.003514 | 0.007028 | 0.010542 | 0.014056 | 0.01757 | 0.021084 | 0.024598 | 0.028112 | 0.031626 | 0.03514
| Керимова Полина Игоревна | ПС Городская-3 | ф.21 | 0.000809 | 0.001618 | 0.002427 | 0.003236 | 0.004045 | 0.004854 | 0.005663 | 0.006472 | 0.007281 | 0.00809
| Комитет по обеспечению жизнедеятельности города администрации городского округа- город Волжский Волгоградской области | ПС Волжская | ф.34 | 0.16699 | 0.33398 | 0.50097 | 0.66796 | 0.83495 | 1.0019 | 1.1689 | 1.3359 | 1.5029 | 1.6699
| Общество с ограниченной ответственностью "Кипарис" (ООО "Кипарис") | ПС Городская-1 | ф.12 | 0.001976 | 0.003952 | 0.005928 | 0.007904 | 0.00988 | 0.011856 | 0.013832 | 0.015808 | 0.017784 | 0.01976
| ИП Киржанова Т.В. | ПС Волжская | ф.19 | 0.005703 | 0.011406 | 0.017109 | 0.022812 | 0.028515 | 0.034218 | 0.039921 | 0.045624 | 0.051327 | 0.05703
| ОАО "КОД" | ПС Волжская | ф.34 | 0.02243 | 0.04486 | 0.06729 | 0.08972 | 0.11215 | 0.13458 | 0.15701 | 0.17944 | 0.20187 | 0.2243
| Индивидуальный предприниматель Комарова Ольга Николаевна | ПС Городская-3 | ф.14 | 0.002298 | 0.004596 | 0.006894 | 0.009192 | 0.01149 | 0.013788 | 0.016086 | 0.018384 | 0.020682 | 0.02298
| Комитет транспорта и дорожного хозяйства Волгоградской области | ПС Волжская | ф.23 | 0.001526 | 0.003052 | 0.004578 | 0.006104 | 0.00763 | 0.009156 | 0.010682 | 0.012208 | 0.013734 | 0.01526
| ООО "Фирма КОМФИ-СКБ" | ПС Городская-1 | ф.64 | 0.008462 | 0.016924 | 0.025386 | 0.033848 | 0.04231 | 0.050772 | 0.059234 | 0.067696 | 0.076158 | 0.08462
| ООО "УК Комфортный Жилой Дом" (ООО "УК КЖД") | ПС Городская-1 | ф.64 | 0.00179 | 0.00358 | 0.00537 | 0.00716 | 0.00895 | 0.01074 | 0.01253 | 0.01432 | 0.01611 | 0.0179
| ИП Коновалов Сергей Евгеньевич | ПС Городская-3 | ф.19 | 0.00094 | 0.00188 | 0.00282 | 0.00376 | 0.0047 | 0.00564 | 0.00658 | 0.00752 | 0.00846 | 0.0094
| Королёв Денис Сергеевич | ПС Городская-1 | ф.8 | 0.001405 | 0.00281 | 0.004215 | 0.00562 | 0.007025 | 0.00843 | 0.009835 | 0.01124 | 0.012645 | 0.01405
| Индивидуальный предприниматель Косинцев Александр Александрович | ПС Волжская | ф.19 | 0.005889 | 0.011778 | 0.017667 | 0.023556 | 0.029445 | 0.035334 | 0.041223 | 0.047112 | 0.053001 | 0.05889
| Индивидуальный предприниматель Красильникова Светлана Павловна | ПС Волжская | ф.19 | 0.001127 | 0.002254 | 0.003381 | 0.004508 | 0.005635 | 0.006762 | 0.007889 | 0.009016 | 0.010143 | 0.01127
| ООО "Крест-Майор" | ПС Волжская | ф.21 | 0.001313 | 0.002626 | 0.003939 | 0.005252 | 0.006565 | 0.007878 | 0.009191 | 0.010504 | 0.011817 | 0.01313
| Общество с ограниченной ответственностью "Кристалл" | ПС Городская-2 | ф.21 | 0.000399 | 0.000798 | 0.001197 | 0.001596 | 0.001995 | 0.002394 | 0.002793 | 0.003192 | 0.003591 | 0.00399
| Индивидуальный предприниматель Крутов Сергей Борисович | ПС Волжская | ф.19 | 0.000804 | 0.001608 | 0.002412 | 0.003216 | 0.00402 | 0.004824 | 0.005628 | 0.006432 | 0.007236 | 0.00804
| Индивидуальный предприниматель Крылов Дмитрий Юрьевич | ПС Городская-2 | ф.15 | 0.001541 | 0.003082 | 0.004623 | 0.006164 | 0.007705 | 0.009246 | 0.010787 | 0.012328 | 0.013869 | 0.01541
| Кузьмина Галина Васильевна | ПС Городская-1 | ф.8 | 0.00319 | 0.00638 | 0.00957 | 0.01276 | 0.01595 | 0.01914 | 0.02233 | 0.02552 | 0.02871 | 0.0319
| Кулаженко Олег Александрович | ПС Зеленая | ф.17 | 0.001843 | 0.003686 | 0.005529 | 0.007372 | 0.009215 | 0.011058 | 0.012901 | 0.014744 | 0.016587 | 0.01843
| Общество с ограниченной ответственностью "Лада Дом" | ПС Городская-1 | ф.12 | 0.065166 | 0.13033 | 0.1955 | 0.26066 | 0.32583 | 0.391 | 0.45616 | 0.52133 | 0.58649 | 0.65166
| Индивидуальный предприниматель Ланин Андрей Иванович (ИП Ланин А.И.) | ПС Волжская | ф.21 | 0.000828 | 0.001656 | 0.002484 | 0.003312 | 0.00414 | 0.004968 | 0.005796 | 0.006624 | 0.007452 | 0.00828
| Садоводческое некоммерческое товарищество "Латекс" | ПС Городская-1 | ф.8 | 0.003535 | 0.00707 | 0.010605 | 0.01414 | 0.017675 | 0.02121 | 0.024745 | 0.02828 | 0.031815 | 0.03535
| Общество с ограниченной ответственностью "Линк" (ООО "Линк") | ПС Городская-2 | ф.40 | 0.001247 | 0.002494 | 0.003741 | 0.004988 | 0.006235 | 0.007482 | 0.008729 | 0.009976 | 0.011223 | 0.01247
| Индивидуальный предприниматель Локтионов Александр Николаевич | ПС Городская-2 | ф.49 | 0.002776 | 0.005552 | 0.008328 | 0.011104 | 0.01388 | 0.016656 | 0.019432 | 0.022208 | 0.024984 | 0.02776
| ИП Локтионов А.Н. | ПС Городская-1 | ф.63 | 0.004602 | 0.009204 | 0.013806 | 0.018408 | 0.02301 | 0.027612 | 0.032214 | 0.036816 | 0.041418 | 0.04602
| ООО "Локус" | ПС Городская-1 | ф.4 | 0.001194 | 0.002388 | 0.003582 | 0.004776 | 0.00597 | 0.007164 | 0.008358 | 0.009552 | 0.010746 | 0.01194
| ГСК "Луч" | ПС Городская-3 | ф.21 | 0.004507 | 0.009014 | 0.013521 | 0.018028 | 0.022535 | 0.027042 | 0.031549 | 0.036056 | 0.040563 | 0.04507
| Индивидуальный предприниматель Лысенко Надежда Дмитриевна | ПС Городская-2 | ф.2 | 0.001169 | 0.002338 | 0.003507 | 0.004676 | 0.005845 | 0.007014 | 0.008183 | 0.009352 | 0.010521 | 0.01169
| Индивидуальный предприниматель Лытова Ольга Васильевна | ПС Городская-1 | ф.15 | 0.00171 | 0.00342 | 0.00513 | 0.00684 | 0.00855 | 0.01026 | 0.01197 | 0.01368 | 0.01539 | 0.0171
| Индивидуальный предприниматель Мамедов Яшар Аллахверди оглы | ПС Городская-2 | ф.10 | 0.001051 | 0.002102 | 0.003153 | 0.004204 | 0.005255 | 0.006306 | 0.007357 | 0.008408 | 0.009459 | 0.01051
| Индивидуальный предприниматель Мартиросян Аида Товмасовна | ПС Городская-2 | ф.10 | 0.000881 | 0.001762 | 0.002643 | 0.003524 | 0.004405 | 0.005286 | 0.006167 | 0.007048 | 0.007929 | 0.00881
| Общество с ограниченной ответственностью "Маскио-Гаспардо Руссия" | ПС Городская-2 | ф.21 | 0.001801 | 0.003602 | 0.005403 | 0.007204 | 0.009005 | 0.010806 | 0.012607 | 0.014408 | 0.016209 | 0.01801
| ПАО "МегаФон" | ПС Городская-1 | ф.15 | 0.003238 | 0.006476 | 0.009714 | 0.012952 | 0.01619 | 0.019428 | 0.022666 | 0.025904 | 0.029142 | 0.03238
| Общество с ограниченной ответственностью "МЕД+" | ПС Городская-1 | ф.63 | 0.002297 | 0.004594 | 0.006891 | 0.009188 | 0.011485 | 0.013782 | 0.016079 | 0.018376 | 0.020673 | 0.02297
| Общество с ограниченной ответственностью "Научно-производственная фирма "Медстар" (ООО "НПФ "Медстар") | ПС Городская-1 | ф.52 | 0.001007 | 0.002014 | 0.003021 | 0.004028 | 0.005035 | 0.006042 | 0.007049 | 0.008056 | 0.009063 | 0.01007
| Гаражный специализированный потребительский кооператив "Металлист" (ГСПК "Металлист") | ПС Городская-3 | ф.21 | 0.002647 | 0.005294 | 0.007941 | 0.010588 | 0.013235 | 0.015882 | 0.018529 | 0.021176 | 0.023823 | 0.02647
| АО "Завод "Метеор" | ПС Городская-2 | ф.21 | 0.020972 | 0.041944 | 0.062916 | 0.083888 | 0.10486 | 0.12583 | 0.1468 | 0.16778 | 0.18875 | 0.20972
| ООО "УК МЖК" | ПС Городская-3 | ф.14 | 0.002617 | 0.005234 | 0.007851 | 0.010468 | 0.013085 | 0.015702 | 0.018319 | 0.020936 | 0.023553 | 0.02617
| Минаев Сергей Григорьевич | ПС Городская-2 | ф.17 | 0.002196 | 0.004392 | 0.006588 | 0.008784 | 0.01098 | 0.013176 | 0.015372 | 0.017568 | 0.019764 | 0.02196
| Минаков Александр Николаевич | ПС Городская-1 | ф.7 | 0.000933 | 0.001866 | 0.002799 | 0.003732 | 0.004665 | 0.005598 | 0.006531 | 0.007464 | 0.008397 | 0.00933
| Индивидуальный предприниматель Мисюк Владимир Иванович | ПС Городская-1 | ф.38 | 0.002302 | 0.004604 | 0.006906 | 0.009208 | 0.01151 | 0.013812 | 0.016114 | 0.018416 | 0.020718 | 0.02302
| ТСН СНТ"Мичуринец" | ПС Зеленая | ф.8 | 0.032248 | 0.064496 | 0.096744 | 0.12899 | 0.16124 | 0.19349 | 0.22574 | 0.25798 | 0.29023 | 0.32248
| Общество с ограниченной ответственностью Управляющая компания "Мишино" | ПС Городская-2 | ф.21 | 0.001541 | 0.003082 | 0.004623 | 0.006164 | 0.007705 | 0.009246 | 0.010787 | 0.012328 | 0.013869 | 0.01541
| Индивидуальный предприниматель Могильникова Ольга Сергеевна | ПС Городская-2 | ф.17 | 0.003173 | 0.006346 | 0.009519 | 0.012692 | 0.015865 | 0.019038 | 0.022211 | 0.025384 | 0.028557 | 0.03173
| Общество с ограниченной ответственностью управляющая компания "Мой город" | ПС Городская-3 | ф.6 | 0.000739 | 0.001478 | 0.002217 | 0.002956 | 0.003695 | 0.004434 | 0.005173 | 0.005912 | 0.006651 | 0.00739
| Молостов Александр Викторович | ПС Городская-2 | ф.32 | 0.000936 | 0.001872 | 0.002808 | 0.003744 | 0.00468 | 0.005616 | 0.006552 | 0.007488 | 0.008424 | 0.00936
| Акционерное общество "Молсыркомбинат-Волжский" | ПС Городская-1 | ф.63 | 0.038819 | 0.077638 | 0.11646 | 0.15528 | 0.19409 | 0.23291 | 0.27173 | 0.31055 | 0.34937 | 0.38819
| Религиозная организация "Преподобных Сергия и Германа Валаамских чудотворцев мужской монастырь г.Волжского Калачевской Епархии Православной Церкви (Московский монастырь) | ПС Зеленая | ф.17 | 0.00112 | 0.00224 | 0.00336 | 0.00448 | 0.0056 | 0.00672 | 0.00784 | 0.00896 | 0.01008 | 0.0112
| ООО "Моно" | ПС Городская-2 | ф.10 | 0.000777 | 0.001554 | 0.002331 | 0.003108 | 0.003885 | 0.004662 | 0.005439 | 0.006216 | 0.006993 | 0.00777
| Морозов Олег Игоревич | ПС Городская-1 | ф.5 | 0.001021 | 0.002042 | 0.003063 | 0.004084 | 0.005105 | 0.006126 | 0.007147 | 0.008168 | 0.009189 | 0.01021
| Индивидуальный предприниматель Москалев О.А. | ПС Городская-2 | ф.2 | 0.001353 | 0.002706 | 0.004059 | 0.005412 | 0.006765 | 0.008118 | 0.009471 | 0.010824 | 0.012177 | 0.01353
| Акционерное общество "Мосэнергосбыт" | ПС Городская-2 | ф.32 | 0.00385 | 0.0077 | 0.01155 | 0.0154 | 0.01925 | 0.0231 | 0.02695 | 0.0308 | 0.03465 | 0.0385
| ООО "Мотус-Телеком" | ПС Волжская | ф.34 | 0.001639 | 0.003278 | 0.004917 | 0.006556 | 0.008195 | 0.009834 | 0.011473 | 0.013112 | 0.014751 | 0.01639
| Индивидуальный предприниматель Мошнин Алексей Вадимович | ПС Городская-1 | ф.15 | 0.001272 | 0.002544 | 0.003816 | 0.005088 | 0.00636 | 0.007632 | 0.008904 | 0.010176 | 0.011448 | 0.01272
| Общество с ограниченной ответственностью УК "Моя Компания" | ПС Городская-1 | ф.15 | 0.005006 | 0.010012 | 0.015018 | 0.020024 | 0.02503 | 0.030036 | 0.035042 | 0.040048 | 0.045054 | 0.05006
| Общество с ограниченной ответственностью "Многофункциональное предприятие жилищного хозяйства" | ПС Городская-1 | ф.38 | 0.25523 | 0.51046 | 0.7657 | 1.0209 | 1.2762 | 1.5314 | 1.7866 | 2.0419 | 2.2971 | 2.5523
| Государственное казенное учреждение Волгоградской области "Многофункциональный центр предоставления государственных и муниципальный услуг" (ГКУ ВО "МФЦ") | ПС Волжская | ф.19 | 0.001938 | 0.003876 | 0.005814 | 0.007752 | 0.00969 | 0.011628 | 0.013566 | 0.015504 | 0.017442 | 0.01938
| Общество с ограниченной ответственностью "Мясокур - Волжский" | ПС Городская-3 | ф.14 | 0.001829 | 0.003658 | 0.005487 | 0.007316 | 0.009145 | 0.010974 | 0.012803 | 0.014632 | 0.016461 | 0.01829
| ООО "ВТЦ Надежда" | ПС Городская-1 | ф.24 | 0.00171 | 0.00342 | 0.00513 | 0.00684 | 0.00855 | 0.01026 | 0.01197 | 0.01368 | 0.01539 | 0.0171
| ИП Наймарк Игорь Владимирович | ПС Городская-1 | ф.15 | 0.010423 | 0.020846 | 0.031269 | 0.041692 | 0.052115 | 0.062538 | 0.072961 | 0.083384 | 0.093807 | 0.10423
| ИП Наймарк И.В. | ПС Городская-2 | ф.40 | 0.002501 | 0.005002 | 0.007503 | 0.010004 | 0.012505 | 0.015006 | 0.017507 | 0.020008 | 0.022509 | 0.02501
| Налча Махир | ПС ЛПК | ф.13 | 0.003005 | 0.00601 | 0.009015 | 0.01202 | 0.015025 | 0.01803 | 0.021035 | 0.02404 | 0.027045 | 0.03005
| АО Банк "Национальный стандарт" | ПС Городская-2 | ф.2 | 0.001027 | 0.002054 | 0.003081 | 0.004108 | 0.005135 | 0.006162 | 0.007189 | 0.008216 | 0.009243 | 0.01027
| Общество с ограниченной ответственностью "УК НАШ ДОМ" | ПС Городская-2 | ф.17 | 3.8e-05 | 7.6e-05 | 0.000114 | 0.000152 | 0.00019 | 0.000228 | 0.000266 | 0.000304 | 0.000342 | 0.00038
| Немов Валерий Алексеевич | ПС Городская-1 | ф.63 | 0.001201 | 0.002402 | 0.003603 | 0.004804 | 0.006005 | 0.007206 | 0.008407 | 0.009608 | 0.010809 | 0.01201
| Водномоторный потребительский гаражный кооператив "Нептун" | ПС Городская-3 | ф.19 | 0.006232 | 0.012464 | 0.018696 | 0.024928 | 0.03116 | 0.037392 | 0.043624 | 0.049856 | 0.056088 | 0.06232
| Никитин Виктор Николаевич | ПС Городская-2 | ф.32 | 0.000812 | 0.001624 | 0.002436 | 0.003248 | 0.00406 | 0.004872 | 0.005684 | 0.006496 | 0.007308 | 0.00812
| ИП Никифоров Павел Сергеевич | ПС Городская-1 | ф.64 | 0.001474 | 0.002948 | 0.004422 | 0.005896 | 0.00737 | 0.008844 | 0.010318 | 0.011792 | 0.013266 | 0.01474
| Садоводческое некомерческое товарищество "Новые сады" | ПС Городская-1 | ф.4 | 0.0044 | 0.0088 | 0.0132 | 0.0176 | 0.022 | 0.0264 | 0.0308 | 0.0352 | 0.0396 | 0.044
| Общество с ограниченной ответственностью "Нью Тон" | ПС Городская-2 | ф.10 | 0.003989 | 0.007978 | 0.011967 | 0.015956 | 0.019945 | 0.023934 | 0.027923 | 0.031912 | 0.035901 | 0.03989
| Потребительское гаражно-эксплуатационное общество "Оломоуцкий" | ПС Городская-1 | ф.38 | 0.000914 | 0.001828 | 0.002742 | 0.003656 | 0.00457 | 0.005484 | 0.006398 | 0.007312 | 0.008226 | 0.00914
| Садоводческое некоммерческое товарищество "Оптимист" | ПС ЛПК | ф.20 | 0.008274 | 0.016548 | 0.024822 | 0.033096 | 0.04137 | 0.049644 | 0.057918 | 0.066192 | 0.074466 | 0.08274
| Гаражно-строительный кооператив по строительству и эксплуатации коллективных гаражей-стоянок и автомобилей (мотоциклов) индивидуальных владельцев "Орбита" (ГСК "Орбита") | ПС Волжская | ф.21 | 0.002131 | 0.004262 | 0.006393 | 0.008524 | 0.010655 | 0.012786 | 0.014917 | 0.017048 | 0.019179 | 0.02131
| ОАО "ОЭК" | ПС Городская-3 | ф.6 | 0.013186 | 0.026372 | 0.039558 | 0.052744 | 0.06593 | 0.079116 | 0.092302 | 0.10549 | 0.11867 | 0.13186
| Общество с ограниченной ответственностью "Волжское ритуальное предприятие "Память" | ПС Городская-3 | ф.6 | 0.004503 | 0.009006 | 0.013509 | 0.018012 | 0.022515 | 0.027018 | 0.031521 | 0.036024 | 0.040527 | 0.04503
| ИП Панченко Александр Григорьевич | ПС Городская-3 | ф.14 | 0.002439 | 0.004878 | 0.007317 | 0.009756 | 0.012195 | 0.014634 | 0.017073 | 0.019512 | 0.021951 | 0.02439
| Паньков Александр Владимирович | ПС Городская-2 | ф.32 | 0.000856 | 0.001712 | 0.002568 | 0.003424 | 0.00428 | 0.005136 | 0.005992 | 0.006848 | 0.007704 | 0.00856
| ООО "ПАРАДИГМА" | ПС Волжская | ф.21 | 0.001773 | 0.003546 | 0.005319 | 0.007092 | 0.008865 | 0.010638 | 0.012411 | 0.014184 | 0.015957 | 0.01773
| ЗАО "Паритет" | ПС Городская-2 | ф.32 | 0.002202 | 0.004404 | 0.006606 | 0.008808 | 0.01101 | 0.013212 | 0.015414 | 0.017616 | 0.019818 | 0.02202
| Общество с ограниченной ответственностью "Пауэрнет" | ПС Городская-3 | ф.19 | 0.008131 | 0.016262 | 0.024393 | 0.032524 | 0.040655 | 0.048786 | 0.056917 | 0.065048 | 0.073179 | 0.08131
| Пестредильникова Надежда Николаевна | ПС Городская-1 | ф.15 | 0.001669 | 0.003338 | 0.005007 | 0.006676 | 0.008345 | 0.010014 | 0.011683 | 0.013352 | 0.015021 | 0.01669
| Гаражно-строительный кооператив "Планета" (ГСК "Планета") | ПС Городская-2 | ф.32 | 0.001632 | 0.003264 | 0.004896 | 0.006528 | 0.00816 | 0.009792 | 0.011424 | 0.013056 | 0.014688 | 0.01632
| ООО "Плодоовощ" | ПС Городская-1 | ф.7 | 0.004147 | 0.008294 | 0.012441 | 0.016588 | 0.020735 | 0.024882 | 0.029029 | 0.033176 | 0.037323 | 0.04147
| ООО "Подземметаллзащита" | ПС Городская-1 | ф.64 | 0.001213 | 0.002426 | 0.003639 | 0.004852 | 0.006065 | 0.007278 | 0.008491 | 0.009704 | 0.010917 | 0.01213
| Подставко Александр Иванович | ПС Городская-1 | ф.29 | 0.001039 | 0.002078 | 0.003117 | 0.004156 | 0.005195 | 0.006234 | 0.007273 | 0.008312 | 0.009351 | 0.01039
| ИП Подставко А.И. | ПС Городская-3 | ф.19 | 0.001292 | 0.002584 | 0.003876 | 0.005168 | 0.00646 | 0.007752 | 0.009044 | 0.010336 | 0.011628 | 0.01292
| ООО "Полет" | ПС Городская-2 | ф.32 | 0.001896 | 0.003792 | 0.005688 | 0.007584 | 0.00948 | 0.011376 | 0.013272 | 0.015168 | 0.017064 | 0.01896
| ИП Поляков Александр Геннадьевич | ПС Городская-1 | ф.57 | 0.000775 | 0.00155 | 0.002325 | 0.0031 | 0.003875 | 0.00465 | 0.005425 | 0.0062 | 0.006975 | 0.00775
| Индивидуальный предприниматель Пономарев Юрий Васильевич | ПС Городская-2 | ф.32 | 0.003496 | 0.006992 | 0.010488 | 0.013984 | 0.01748 | 0.020976 | 0.024472 | 0.027968 | 0.031464 | 0.03496
| ИП Попова Н.В. | ПС Городская-1 | ф.15 | 0.003974 | 0.007948 | 0.011922 | 0.015896 | 0.01987 | 0.023844 | 0.027818 | 0.031792 | 0.035766 | 0.03974
| Общество с ограниченной ответственностью Производственно-техническое предприятие "Поршень" | ПС Городская-2 | ф.32 | 0.008465 | 0.01693 | 0.025395 | 0.03386 | 0.042325 | 0.05079 | 0.059255 | 0.06772 | 0.076185 | 0.08465
| ФГУП Почта России | ПС Волжская | ф.32 | 0.004614 | 0.009228 | 0.013842 | 0.018456 | 0.02307 | 0.027684 | 0.032298 | 0.036912 | 0.041526 | 0.04614
| Кооператив по строительству и эксплуатации коллективных гаражей "Прибой" (ГСК "Прибой") | ПС Городская-2 | ф.17 | 0.00103 | 0.00206 | 0.00309 | 0.00412 | 0.00515 | 0.00618 | 0.00721 | 0.00824 | 0.00927 | 0.0103
| Местная религиозная организация православный приход храма Воскресения Христова города Волжского Калачевской Епархии Русской Православный Церкви | ПС ЛПК | ф.10 | 0.001524 | 0.003048 | 0.004572 | 0.006096 | 0.00762 | 0.009144 | 0.010668 | 0.012192 | 0.013716 | 0.01524
| Местная религиозная организация православный Приход соборного храма апостола Иоанна Богослова города Волжского Калачевской Епархии Русской Православной Церкви (Московский Патриархат) | ПС Городская-1 | ф.26 | 0.003969 | 0.007938 | 0.011907 | 0.015876 | 0.019845 | 0.023814 | 0.027783 | 0.031752 | 0.035721 | 0.03969
| Местная религиозная организация православный "Приход храма Христо-Рождественского г.Волжского Волгоградской Епархии Русской Православной Церкви" (Московский Патриархат) | ПС Волжская | ф.19 | 0.001976 | 0.003952 | 0.005928 | 0.007904 | 0.00988 | 0.011856 | 0.013832 | 0.015808 | 0.017784 | 0.01976
| Местная религиозная организация православный Приход храма Серафима Саровского г. Волжского Волгоградской Епархии Русской Православной Церкви (Московский Патриархат) | ПС Городская-1 | ф.24 | 0.005101 | 0.010202 | 0.015303 | 0.020404 | 0.025505 | 0.030606 | 0.035707 | 0.040808 | 0.045909 | 0.05101
| Общество с ограниченной ответственностью "Прома" | ПС Городская-2 | ф.10 | 0.000905 | 0.00181 | 0.002715 | 0.00362 | 0.004525 | 0.00543 | 0.006335 | 0.00724 | 0.008145 | 0.00905
| Общество с ограниченной ответственностью "ПрофиДо" | ПС Городская-1 | ф.4 | 0.00152 | 0.00304 | 0.00456 | 0.00608 | 0.0076 | 0.00912 | 0.01064 | 0.01216 | 0.01368 | 0.0152
| Прудников Руслан Петрович | ПС Городская-2 | ф.49 | 0.001911 | 0.003822 | 0.005733 | 0.007644 | 0.009555 | 0.011466 | 0.013377 | 0.015288 | 0.017199 | 0.01911
| ООО "Радеж" | ПС Городская-1 | ф.51 | 0.045887 | 0.091774 | 0.13766 | 0.18355 | 0.22944 | 0.27532 | 0.32121 | 0.3671 | 0.41298 | 0.45887
| Садоводческое некоммерческое товарищество "Радуга" (СНТ "Радуга") | ПС Волжская | ф.21 | 0.003407 | 0.006814 | 0.010221 | 0.013628 | 0.017035 | 0.020442 | 0.023849 | 0.027256 | 0.030663 | 0.03407
| Кооператив по строительству и эксплуатации коллективных гаражей "Ракета" (ГСК "Ракета") | ПС Городская-1 | ф.64 | 0.001055 | 0.00211 | 0.003165 | 0.00422 | 0.005275 | 0.00633 | 0.007385 | 0.00844 | 0.009495 | 0.01055
| Садоводческое некоммерческое товарищество "Рассвет" (СНТ "Рассвет") | ПС Зеленая | ф.17 | 0.008166 | 0.016332 | 0.024498 | 0.032664 | 0.04083 | 0.048996 | 0.057162 | 0.065328 | 0.073494 | 0.08166
| Ратников Игорь Михайлович | ПС Городская-3 | ф.14 | 0.00301 | 0.00602 | 0.00903 | 0.01204 | 0.01505 | 0.01806 | 0.02107 | 0.02408 | 0.02709 | 0.0301
| ИП Резниченко Ирина Валерьевна | ПС Городская-1 | ф.23 | 0.001608 | 0.003216 | 0.004824 | 0.006432 | 0.00804 | 0.009648 | 0.011256 | 0.012864 | 0.014472 | 0.01608
| ООО "Рента-Кран" | ПС Городская-3 | ф.19 | 0.002767 | 0.005534 | 0.008301 | 0.011068 | 0.013835 | 0.016602 | 0.019369 | 0.022136 | 0.024903 | 0.02767
| Рзаев Азер Адиль оглы | ПС Городская-1 | ф.4 | 0.000969 | 0.001938 | 0.002907 | 0.003876 | 0.004845 | 0.005814 | 0.006783 | 0.007752 | 0.008721 | 0.00969
| ПАО "Ростелеком" | ПС Городская-1 | ф.26 | 0.024178 | 0.048356 | 0.072534 | 0.096712 | 0.12089 | 0.14507 | 0.16925 | 0.19342 | 0.2176 | 0.24178
| Индивидуальный предприниматель Ртищева Ирина Николаевна | ПС Волжская | ф.32 | 0.002141 | 0.004282 | 0.006423 | 0.008564 | 0.010705 | 0.012846 | 0.014987 | 0.017128 | 0.019269 | 0.02141
| ООО "Русский Стиль" | ПС Городская-1 | ф.38 | 0.002866 | 0.005732 | 0.008598 | 0.011464 | 0.01433 | 0.017196 | 0.020062 | 0.022928 | 0.025794 | 0.02866
| Негосударственное образовательное учреждение средняя общеобразовательная школа "Русско-американская школа" (НОУ СОШ "Русско-американская школа") | ПС Городская-1 | ф.12 | 0.000938 | 0.001876 | 0.002814 | 0.003752 | 0.00469 | 0.005628 | 0.006566 | 0.007504 | 0.008442 | 0.00938
| ООО "Русэнергосбыт" | ПС Зеленая | ф.17 | 0.018377 | 0.036754 | 0.055131 | 0.073508 | 0.091885 | 0.11026 | 0.12864 | 0.14702 | 0.16539 | 0.18377
| ИП Савельев Михаил Борисович | ПС Городская-1 | ф.8 | 0.001531 | 0.003062 | 0.004593 | 0.006124 | 0.007655 | 0.009186 | 0.010717 | 0.012248 | 0.013779 | 0.01531
| ООО "Саво" | ПС Городская-1 | ф.23 | 0.006607 | 0.013214 | 0.019821 | 0.026428 | 0.033035 | 0.039642 | 0.046249 | 0.052856 | 0.059463 | 0.06607
| Садоводческое некоммерческое товарищество "Садовод-1" | ПС ЛПК | ф.13 | 0.001578 | 0.003156 | 0.004734 | 0.006312 | 0.00789 | 0.009468 | 0.011046 | 0.012624 | 0.014202 | 0.01578
| СНТ "Садовод - 1" | ПС Городская-2 | ф.2 | 0.001659 | 0.003318 | 0.004977 | 0.006636 | 0.008295 | 0.009954 | 0.011613 | 0.013272 | 0.014931 | 0.01659
| Индивидуальный предприниматель Самуйлина Наталья Ивановна | ПС Городская-1 | ф.64 | 0.001008 | 0.002016 | 0.003024 | 0.004032 | 0.00504 | 0.006048 | 0.007056 | 0.008064 | 0.009072 | 0.01008
| ИП Саранчина Оксана Сергеевна | ПС Зеленая | ф.8 | 0.001833 | 0.003666 | 0.005499 | 0.007332 | 0.009165 | 0.010998 | 0.012831 | 0.014664 | 0.016497 | 0.01833
| ПАО "Сбербанк России" | ПС Городская-2 | ф.32 | 0.004059 | 0.008118 | 0.012177 | 0.016236 | 0.020295 | 0.024354 | 0.028413 | 0.032472 | 0.036531 | 0.04059
| Общество сограниченной ответственностью "СВиД" | ПС Городская-1 | ф.5 | 0.002243 | 0.004486 | 0.006729 | 0.008972 | 0.011215 | 0.013458 | 0.015701 | 0.017944 | 0.020187 | 0.02243
|  | ПС Городская-3 | ф.21 | 0.001145 | 0.00229 | 0.003435 | 0.00458 | 0.005725 | 0.00687 | 0.008015 | 0.00916 | 0.010305 | 0.01145
| Муниципальное автономное учреждение "Современные городские технологии" городского округа-город Волжский Волгоградской области | ПС Городская-1 | ф.64 | 0.001282 | 0.002564 | 0.003846 | 0.005128 | 0.00641 | 0.007692 | 0.008974 | 0.010256 | 0.011538 | 0.01282
| Общество с ограниченной ответственностью "Сеал-Сити" | ПС Городская-2 | ф.17 | 0.008861 | 0.017722 | 0.026583 | 0.035444 | 0.044305 | 0.053166 | 0.062027 | 0.070888 | 0.079749 | 0.08861
| ООО "Селтис" | ПС Городская-3 | ф.14 | 0.001612 | 0.003224 | 0.004836 | 0.006448 | 0.00806 | 0.009672 | 0.011284 | 0.012896 | 0.014508 | 0.01612
| Сидоренко Игорь Владимирович | ПС Городская-1 | ф.63 | 0.00077 | 0.00154 | 0.00231 | 0.00308 | 0.00385 | 0.00462 | 0.00539 | 0.00616 | 0.00693 | 0.0077
| Сизоненко Лариса Владимировна | ПС Городская-1 | ф.64 | 0.001579 | 0.003158 | 0.004737 | 0.006316 | 0.007895 | 0.009474 | 0.011053 | 0.012632 | 0.014211 | 0.01579
| Садоводческий потребительский кооператив "Синтетика" | ПС Городская-2 | ф.17 | 0.006232 | 0.012464 | 0.018696 | 0.024928 | 0.03116 | 0.037392 | 0.043624 | 0.049856 | 0.056088 | 0.06232
| ПГСК "Скиф" | ПС Городская-1 | ф.64 | 0.002641 | 0.005282 | 0.007923 | 0.010564 | 0.013205 | 0.015846 | 0.018487 | 0.021128 | 0.023769 | 0.02641
| Индивидуальный предприниматель Сластя Дмитрий Олегович (ИП Сластя Д.О.) | ПС Городская-2 | ф.24 | 0.001412 | 0.002824 | 0.004236 | 0.005648 | 0.00706 | 0.008472 | 0.009884 | 0.011296 | 0.012708 | 0.01412
| ООО "Современница" | ПС Городская-1 | ф.64 | 0.002161 | 0.004322 | 0.006483 | 0.008644 | 0.010805 | 0.012966 | 0.015127 | 0.017288 | 0.019449 | 0.02161
| ООО "Современный дом" | ПС Городская-3 | ф.6 | 0.000785 | 0.00157 | 0.002355 | 0.00314 | 0.003925 | 0.00471 | 0.005495 | 0.00628 | 0.007065 | 0.00785
| Гаражно-строительный кооператив "Сокол" (ГСК "Сокол") | ПС Городская-2 | ф.21 | 0.00136 | 0.00272 | 0.00408 | 0.00544 | 0.0068 | 0.00816 | 0.00952 | 0.01088 | 0.01224 | 0.0136
| Индивидуальный предприниматель (глава КФХ) Соловьев Александр Викторович | ПС Городская-1 | ф.64 | 0.014867 | 0.029734 | 0.044601 | 0.059468 | 0.074335 | 0.089202 | 0.10407 | 0.11894 | 0.1338 | 0.14867
| ООО "Сотвил" | ПС Городская-1 | ф.5 | 0.004004 | 0.008008 | 0.012012 | 0.016016 | 0.02002 | 0.024024 | 0.028028 | 0.032032 | 0.036036 | 0.04004
| Индивидуальный предприниматель Сотникова Ольга Александровна | ПС Городская-3 | ф.16 | 0.000905 | 0.00181 | 0.002715 | 0.00362 | 0.004525 | 0.00543 | 0.006335 | 0.00724 | 0.008145 | 0.00905
| ООО "Сочинская продовольственная компания" | ПС Городская-1 | ф.23 | 0.001009 | 0.002018 | 0.003027 | 0.004036 | 0.005045 | 0.006054 | 0.007063 | 0.008072 | 0.009081 | 0.01009
| ООО "УК Спектр" | ПС Городская-1 | ф.52 | 0.017115 | 0.03423 | 0.051345 | 0.06846 | 0.085575 | 0.10269 | 0.1198 | 0.13692 | 0.15403 | 0.17115
| Акционерное общество "Спецэнергомонтаж" | ПС Городская-2 | ф.2 | 0.003279 | 0.006558 | 0.009837 | 0.013116 | 0.016395 | 0.019674 | 0.022953 | 0.026232 | 0.029511 | 0.03279
| ТСН "ТСЖ "ЖК Спортивный" | ПС Городская-3 | ф.14 | 0.000329 | 0.000658 | 0.000987 | 0.001316 | 0.001645 | 0.001974 | 0.002303 | 0.002632 | 0.002961 | 0.00329
| Общество с ограниченной ответственностью "Спутник" | ПС Городская-1 | ф.5 | 0.001039 | 0.002078 | 0.003117 | 0.004156 | 0.005195 | 0.006234 | 0.007273 | 0.008312 | 0.009351 | 0.01039
| ООО "Управляющая компания "Спутник" | ПС Городская-1 | ф.63 | 0.000253 | 0.000506 | 0.000759 | 0.001012 | 0.001265 | 0.001518 | 0.001771 | 0.002024 | 0.002277 | 0.00253
| ООО СРИ "ГАРР" | ПС Городская-1 | ф.23 | 0.000835 | 0.00167 | 0.002505 | 0.00334 | 0.004175 | 0.00501 | 0.005845 | 0.00668 | 0.007515 | 0.00835
| ООО "СТАВНЕФТЬ" | ПС Городская-3 | ф.14 | 0.002586 | 0.005172 | 0.007758 | 0.010344 | 0.01293 | 0.015516 | 0.018102 | 0.020688 | 0.023274 | 0.02586
| Общество с ограниченной ответственностью "Старая башня" | ПС Волжская | ф.21 | 0.008105 | 0.01621 | 0.024315 | 0.03242 | 0.040525 | 0.04863 | 0.056735 | 0.06484 | 0.072945 | 0.08105
| ИП Стариков Иван Иванович | ПС Городская-1 | ф.63 | 0.001149 | 0.002298 | 0.003447 | 0.004596 | 0.005745 | 0.006894 | 0.008043 | 0.009192 | 0.010341 | 0.01149
| Кооператив "Строитель" по строительству и эксплуатации гаражей | ПС Городская-1 | ф.5 | 0.000968 | 0.001936 | 0.002904 | 0.003872 | 0.00484 | 0.005808 | 0.006776 | 0.007744 | 0.008712 | 0.00968
| Суслова Елена Сергеевна | ПС Городская-2 | ф.14 | 0.004864 | 0.009728 | 0.014592 | 0.019456 | 0.02432 | 0.029184 | 0.034048 | 0.038912 | 0.043776 | 0.04864
| Общество с ограниченной ответственностью "Т2 Мобайл" | ПС Городская-2 | ф.32 | 0.003091 | 0.006182 | 0.009273 | 0.012364 | 0.015455 | 0.018546 | 0.021637 | 0.024728 | 0.027819 | 0.03091
| Физическое лицо Табашников Евгений Анатольевич | ПС Городская-2 | ф.17 | 0.003186 | 0.006372 | 0.009558 | 0.012744 | 0.01593 | 0.019116 | 0.022302 | 0.025488 | 0.028674 | 0.03186
| ГСК "Таврия" | ПС Волжская | ф.26 | 0.004234 | 0.008468 | 0.012702 | 0.016936 | 0.02117 | 0.025404 | 0.029638 | 0.033872 | 0.038106 | 0.04234
| Тавровский Александр Петрович | ПС Городская-1 | ф.64 | 0.000836 | 0.001672 | 0.002508 | 0.003344 | 0.00418 | 0.005016 | 0.005852 | 0.006688 | 0.007524 | 0.00836
| ООО "Татнефть-АЗС-Запад" | ПС Зеленая | ф.8 | 0.004775 | 0.00955 | 0.014325 | 0.0191 | 0.023875 | 0.02865 | 0.033425 | 0.0382 | 0.042975 | 0.04775
| Общество с ограниченной ответственностью "Теннис Парк" | ПС Городская-2 | ф.17 | 0.003567 | 0.007134 | 0.010701 | 0.014268 | 0.017835 | 0.021402 | 0.024969 | 0.028536 | 0.032103 | 0.03567
| Теплицкий Владимир Николаевич | ПС ЛПК | ф.13 | 0.00153 | 0.00306 | 0.00459 | 0.00612 | 0.00765 | 0.00918 | 0.01071 | 0.01224 | 0.01377 | 0.0153
| ООО "Технолайт-Волга" | ПС Городская-1 | ф.51 | 0.001822 | 0.003644 | 0.005466 | 0.007288 | 0.00911 | 0.010932 | 0.012754 | 0.014576 | 0.016398 | 0.01822
| Общество с ограниченной ответственностью "Технологии развлечений" | ПС Городская-1 | ф.12 | 0.004299 | 0.008598 | 0.012897 | 0.017196 | 0.021495 | 0.025794 | 0.030093 | 0.034392 | 0.038691 | 0.04299
| Общество с ограниченной ответственностью "Технологии развлечений" | ПС Городская-1 | ф.12 | 0.002461 | 0.004922 | 0.007383 | 0.009844 | 0.012305 | 0.014766 | 0.017227 | 0.019688 | 0.022149 | 0.02461
| ООО "ТЕХОСНАСТКА-РТД" | ПС Городская-1 | ф.23 | 0.005062 | 0.010124 | 0.015186 | 0.020248 | 0.02531 | 0.030372 | 0.035434 | 0.040496 | 0.045558 | 0.05062
| Общество с ограниченной ответственностью "Топаз " ( ООО"Топаз") | ПС Городская-2 | ф.32 | 0.000845 | 0.00169 | 0.002535 | 0.00338 | 0.004225 | 0.00507 | 0.005915 | 0.00676 | 0.007605 | 0.00845
| ИП Топилина Светлана Павловна | ПС Городская-1 | ф.29 | 0.000869 | 0.001738 | 0.002607 | 0.003476 | 0.004345 | 0.005214 | 0.006083 | 0.006952 | 0.007821 | 0.00869
| Торговый дом Т.Т. ООО | ПС Городская-2 | ф.17 | 0.001362 | 0.002724 | 0.004086 | 0.005448 | 0.00681 | 0.008172 | 0.009534 | 0.010896 | 0.012258 | 0.01362
| ООО "Торговый дом "Т.Т." | ПС Городская-1 | ф.64 | 0.002006 | 0.004012 | 0.006018 | 0.008024 | 0.01003 | 0.012036 | 0.014042 | 0.016048 | 0.018054 | 0.02006
| ООО "Торговый центр СБТ" | ПС Городская-2 | ф.14 | 0.000997 | 0.001994 | 0.002991 | 0.003988 | 0.004985 | 0.005982 | 0.006979 | 0.007976 | 0.008973 | 0.00997
| Общество с ограниченной ответственностью "Торис" | ПС Городская-2 | ф.2 | 0.004797 | 0.009594 | 0.014391 | 0.019188 | 0.023985 | 0.028782 | 0.033579 | 0.038376 | 0.043173 | 0.04797
| Общество с ограниченной ответственностью "ТРАНСЭЛ" | ПС Городская-2 | ф.32 | 0.003448 | 0.006896 | 0.010344 | 0.013792 | 0.01724 | 0.020688 | 0.024136 | 0.027584 | 0.031032 | 0.03448
| ООО "Трест-Волжский" | ПС Городская-1 | ф.63 | 0.002557 | 0.005114 | 0.007671 | 0.010228 | 0.012785 | 0.015342 | 0.017899 | 0.020456 | 0.023013 | 0.02557
| Товарищество собственников нежвижимости Садоводческое некоммерческое товарищество "Труд" | ПС Зеленая | ф.8 | 0.018689 | 0.037378 | 0.056067 | 0.074756 | 0.093445 | 0.11213 | 0.13082 | 0.14951 | 0.1682 | 0.18689
| Товарищество собственников жилья "40 лет Победы 62" (ТСЖ "40 лет Победы 62") | ПС Городская-3 | ф.21 | 0.001645 | 0.00329 | 0.004935 | 0.00658 | 0.008225 | 0.00987 | 0.011515 | 0.01316 | 0.014805 | 0.01645
| Товарищество собственников жилья "Александрова, 39" (ТСЖ "Александрова,39") | ПС Городская-2 | ф.21 | 0.002796 | 0.005592 | 0.008388 | 0.011184 | 0.01398 | 0.016776 | 0.019572 | 0.022368 | 0.025164 | 0.02796
| Товарищество собственников жилья Александрова, 43 | ПС Городская-2 | ф.10 | 0.003116 | 0.006232 | 0.009348 | 0.012464 | 0.01558 | 0.018696 | 0.021812 | 0.024928 | 0.028044 | 0.03116
| Товарищество собственников жилья "Александрова, 5" | ПС Городская-2 | ф.10 | 0.005678 | 0.011356 | 0.017034 | 0.022712 | 0.02839 | 0.034068 | 0.039746 | 0.045424 | 0.051102 | 0.05678
| Товарищество собственников жилья "ВИД" | ПС Городская-2 | ф.10 | 0.00251 | 0.00502 | 0.00753 | 0.01004 | 0.01255 | 0.01506 | 0.01757 | 0.02008 | 0.02259 | 0.0251
| Товарищество собственников жилья "Волжане" | ПС Городская-2 | ф.21 | 0.001436 | 0.002872 | 0.004308 | 0.005744 | 0.00718 | 0.008616 | 0.010052 | 0.011488 | 0.012924 | 0.01436
| Товарищество собственников жилья "Дружбы 79" (ТСЖ "Дружбы 79") | ПС Городская-3 | ф.6 | 0.00248 | 0.00496 | 0.00744 | 0.00992 | 0.0124 | 0.01488 | 0.01736 | 0.01984 | 0.02232 | 0.0248
| Товарищество собственников жилья "Европа" | ПС Городская-2 | ф.17 | 0.00243 | 0.00486 | 0.00729 | 0.00972 | 0.01215 | 0.01458 | 0.01701 | 0.01944 | 0.02187 | 0.0243
| ТСЖ Карбышева, 57 НП (ОДПУ) | ПС Городская-1 | ф.24 | 0.002571 | 0.005142 | 0.007713 | 0.010284 | 0.012855 | 0.015426 | 0.017997 | 0.020568 | 0.023139 | 0.02571
| ТСЖ "Карбышева 95" | ПС Городская-2 | ф.21 | 0.005219 | 0.010438 | 0.015657 | 0.020876 | 0.026095 | 0.031314 | 0.036533 | 0.041752 | 0.046971 | 0.05219
| Товарищество собственников жилья "Комфорт" |  | ф. | 0.001288 | 0.002576 | 0.003864 | 0.005152 | 0.00644 | 0.007728 | 0.009016 | 0.010304 | 0.011592 | 0.01288
| Товарищество собственников жилья "Ленина 134" | ПС Городская-2 | ф.24 | 0.003498 | 0.006996 | 0.010494 | 0.013992 | 0.01749 | 0.020988 | 0.024486 | 0.027984 | 0.031482 | 0.03498
| ТСЖ "Ленина 134 Б" | ПС Городская-2 | ф.24 | 0.00019 | 0.00038 | 0.00057 | 0.00076 | 0.00095 | 0.00114 | 0.00133 | 0.00152 | 0.00171 | 0.0019
| Товарищество собственников жилья "Мира, 79" (ТСЖ "Мира, 79") | ПС Городская-3 | ф.6 | 0.004474 | 0.008948 | 0.013422 | 0.017896 | 0.02237 | 0.026844 | 0.031318 | 0.035792 | 0.040266 | 0.04474
| ТСЖ Молодежная 30 (СОИ, одпу) | ПС Городская-1 | ф.64 | 0.000178 | 0.000356 | 0.000534 | 0.000712 | 0.00089 | 0.001068 | 0.001246 | 0.001424 | 0.001602 | 0.00178
| Товарищество собственников жилья "Набережная" | ПС Городская-1 | ф.29 | 0.003325 | 0.00665 | 0.009975 | 0.0133 | 0.016625 | 0.01995 | 0.023275 | 0.0266 | 0.029925 | 0.03325
| Товарищество собственников жилья "Набережная Восемь" | ПС Городская-1 | ф.29 | 0.000597 | 0.001194 | 0.001791 | 0.002388 | 0.002985 | 0.003582 | 0.004179 | 0.004776 | 0.005373 | 0.00597
| Товарищество собственников жилья "Наш дом" (ТСЖ "Наш дом") | ПС Городская-3 | ф.6 | 0.001585 | 0.00317 | 0.004755 | 0.00634 | 0.007925 | 0.00951 | 0.011095 | 0.01268 | 0.014265 | 0.01585
| Товарищество собственников жилья "Новый Дом" | ПС Городская-2 | ф.49 | 0.007539 | 0.015078 | 0.022617 | 0.030156 | 0.037695 | 0.045234 | 0.052773 | 0.060312 | 0.067851 | 0.07539
| Товарищество собственников жилья "Оломоуцкая 35" (ТСЖ "Оломоуцкая 35") | ПС Городская-3 | ф.6 | 0.002712 | 0.005424 | 0.008136 | 0.010848 | 0.01356 | 0.016272 | 0.018984 | 0.021696 | 0.024408 | 0.02712
| Товарищество собственников жилья "Оломоуцкая 35А" (ТСЖ "Оломоуцкая 35А") | ПС Городская-3 | ф.6 | 0.001686 | 0.003372 | 0.005058 | 0.006744 | 0.00843 | 0.010116 | 0.011802 | 0.013488 | 0.015174 | 0.01686
| Товарищество собственников жилья "Оломоуцкая, 37" | ПС Городская-3 | ф.6 | 0.002217 | 0.004434 | 0.006651 | 0.008868 | 0.011085 | 0.013302 | 0.015519 | 0.017736 | 0.019953 | 0.02217
| Товарещество собственников жилья "СИТИ - Дом" | ПС Городская-2 | ф.14 | 0.000188 | 0.000376 | 0.000564 | 0.000752 | 0.00094 | 0.001128 | 0.001316 | 0.001504 | 0.001692 | 0.00188
| ТСЖ "Советская, 25 | ПС Городская-1 | ф.38 | 0.000906 | 0.001812 | 0.002718 | 0.003624 | 0.00453 | 0.005436 | 0.006342 | 0.007248 | 0.008154 | 0.00906
| Товарищество собственников жилья "Содружество-161" | ПС Городская-3 | ф.19 | 0.001529 | 0.003058 | 0.004587 | 0.006116 | 0.007645 | 0.009174 | 0.010703 | 0.012232 | 0.013761 | 0.01529
| Товарищество собственников недвижимости "Товарищество собственников жилья "ТРОЯ" | ПС Городская-3 | ф.16 | 0.012815 | 0.02563 | 0.038445 | 0.05126 | 0.064075 | 0.07689 | 0.089705 | 0.10252 | 0.11533 | 0.12815
| Товарищество собственников недвижимости "Товарищество собственников жилья "Мира 81" | ПС Городская-3 | ф.19 | 0.001039 | 0.002078 | 0.003117 | 0.004156 | 0.005195 | 0.006234 | 0.007273 | 0.008312 | 0.009351 | 0.01039
| Индивидуальный предприниматель Тюленев Вячеслав Николаевич | ПС Городская-1 | ф.12 | 0.002204 | 0.004408 | 0.006612 | 0.008816 | 0.01102 | 0.013224 | 0.015428 | 0.017632 | 0.019836 | 0.02204
| Умнов Руслан Евгеньевич | ПС Городская-2 | ф.17 | 0.00112 | 0.00224 | 0.00336 | 0.00448 | 0.0056 | 0.00672 | 0.00784 | 0.00896 | 0.01008 | 0.0112
| Общество с ограниченной ответственностью "Умный город" | ПС Городская-2 | ф.21 | 0.004835 | 0.00967 | 0.014505 | 0.01934 | 0.024175 | 0.02901 | 0.033845 | 0.03868 | 0.043515 | 0.04835
| ООО "Универсальный оптовый рынок" | ПС Городская-2 | ф.10 | 0.003305 | 0.00661 | 0.009915 | 0.01322 | 0.016525 | 0.01983 | 0.023135 | 0.02644 | 0.029745 | 0.03305
| ООО "Управляющая компания" | ПС Городская-3 | ф.6 | 0.011217 | 0.022434 | 0.033651 | 0.044868 | 0.056085 | 0.067302 | 0.078519 | 0.089736 | 0.10095 | 0.11217
| Товарищество собственников недвижимости Садоводческое некоммерческое товарищество "Урожай" | ПС Городская-2 | ф.10 | 0.046374 | 0.092748 | 0.13912 | 0.1855 | 0.23187 | 0.27824 | 0.32462 | 0.37099 | 0.41737 | 0.46374
| ООО "Уютный Дом" | ПС Городская-2 | ф.32 | 0.004425 | 0.00885 | 0.013275 | 0.0177 | 0.022125 | 0.02655 | 0.030975 | 0.0354 | 0.039825 | 0.04425
| ООО "Управляющая Компания "Флагман-Сервис" | ПС Городская-2 | ф.10 | 0.021874 | 0.043748 | 0.065622 | 0.087496 | 0.10937 | 0.13124 | 0.15312 | 0.17499 | 0.19687 | 0.21874
| ИП Франгулян Володя Патваканович | ПС Городская-2 | ф.21 | 0.002475 | 0.00495 | 0.007425 | 0.0099 | 0.012375 | 0.01485 | 0.017325 | 0.0198 | 0.022275 | 0.02475
| Индивидуальный предприниматель Хан Рашид Хамид | ПС Городская-3 | ф.14 | 0.001195 | 0.00239 | 0.003585 | 0.00478 | 0.005975 | 0.00717 | 0.008365 | 0.00956 | 0.010755 | 0.01195
| ИП Ханмедов А.Ш. | ПС Городская-3 | ф.6 | 0.001615 | 0.00323 | 0.004845 | 0.00646 | 0.008075 | 0.00969 | 0.011305 | 0.01292 | 0.014535 | 0.01615
| ГСПК "Химик" | ПС Городская-1 | ф.24 | 0.005809 | 0.011618 | 0.017427 | 0.023236 | 0.029045 | 0.034854 | 0.040663 | 0.046472 | 0.052281 | 0.05809
| Общество с ограниченной ответственностью "Хлебокомбинат-Волжский" | ПС Городская-1 | ф.64 | 0.055901 | 0.1118 | 0.1677 | 0.2236 | 0.27951 | 0.33541 | 0.39131 | 0.44721 | 0.50311 | 0.55901
| Общество с ограниченной ответственностью "Царь Продукт" | ПС Волжская | ф.21 | 0.001671 | 0.003342 | 0.005013 | 0.006684 | 0.008355 | 0.010026 | 0.011697 | 0.013368 | 0.015039 | 0.01671
| Садоводческое некоммерческое товарищество"Цветущий сад" (СНТ"Цветущий сад") | ПС Городская-1 | ф.23 | 0.035043 | 0.070086 | 0.10513 | 0.14017 | 0.17522 | 0.21026 | 0.2453 | 0.28034 | 0.31539 | 0.35043
| ООО "Центр" | ПС Городская-3 | ф.6 | 0.001433 | 0.002866 | 0.004299 | 0.005732 | 0.007165 | 0.008598 | 0.010031 | 0.011464 | 0.012897 | 0.01433
| федеральное государственное бюджетное учреждение "Национальный медицинский исследовательский центр трансплантологии и искусственных органов имени академика В.И.Шумакова" | ПС Городская-3 | ф.21 | 0.0291 | 0.0582 | 0.0873 | 0.1164 | 0.1455 | 0.1746 | 0.2037 | 0.2328 | 0.2619 | 0.291
| Общество с ограниченной ответственностью "Центральный" | ПС Городская-3 | ф.14 | 0.002415 | 0.00483 | 0.007245 | 0.00966 | 0.012075 | 0.01449 | 0.016905 | 0.01932 | 0.021735 | 0.02415
| ООО ЦУМ | ПС Городская-1 | ф.29 | 0.005434 | 0.010868 | 0.016302 | 0.021736 | 0.02717 | 0.032604 | 0.038038 | 0.043472 | 0.048906 | 0.05434
| ИП Цыпачева Лия Владимировна | ПС ЛПК | ф.16 | 0.000768 | 0.001536 | 0.002304 | 0.003072 | 0.00384 | 0.004608 | 0.005376 | 0.006144 | 0.006912 | 0.00768
| Потребительский гаражно-строительный кооператив "Чайка" (ГСК "Чайка") | ПС Волжская | ф.32 | 0.000864 | 0.001728 | 0.002592 | 0.003456 | 0.00432 | 0.005184 | 0.006048 | 0.006912 | 0.007776 | 0.00864
| Индивидуальный предприниматель Чепурных Надежда Павловна | ПС Городская-2 | ф.21 | 0.001173 | 0.002346 | 0.003519 | 0.004692 | 0.005865 | 0.007038 | 0.008211 | 0.009384 | 0.010557 | 0.01173
| Индивидуальный предприниматель Шадринцев Олег Анатольевич | ПС Городская-3 | ф.6 | 0.000818 | 0.001636 | 0.002454 | 0.003272 | 0.00409 | 0.004908 | 0.005726 | 0.006544 | 0.007362 | 0.00818
| Шапкин Константин Александрович | ПС Городская-2 | ф.32 | 0.001539 | 0.003078 | 0.004617 | 0.006156 | 0.007695 | 0.009234 | 0.010773 | 0.012312 | 0.013851 | 0.01539
| Индивидуальный предприниматель Щекотур Василий Александрович | ПС Городская-1 | ф.24 | 0.001855 | 0.00371 | 0.005565 | 0.00742 | 0.009275 | 0.01113 | 0.012985 | 0.01484 | 0.016695 | 0.01855
| Индивидуальный предприниматель Щекотур Василий Александрович | ПС Городская-1 | ф.5 | 0.001713 | 0.003426 | 0.005139 | 0.006852 | 0.008565 | 0.010278 | 0.011991 | 0.013704 | 0.015417 | 0.01713
| ООО "Экос" | ПС Городская-2 | ф.10 | 0.000954 | 0.001908 | 0.002862 | 0.003816 | 0.00477 | 0.005724 | 0.006678 | 0.007632 | 0.008586 | 0.00954
| ООО "Эксплуатационная организация" | ПС Городская-3 | ф.19 | 0.032565 | 0.06513 | 0.097695 | 0.13026 | 0.16282 | 0.19539 | 0.22795 | 0.26052 | 0.29308 | 0.32565
| ООО "Электротехническая компания" | ПС Городская-1 | ф.15 | 0.013885 | 0.02777 | 0.041655 | 0.05554 | 0.069425 | 0.08331 | 0.097195 | 0.11108 | 0.12496 | 0.13885
| Общество с ограниченной отвественностью "Эльмонт" | ПС Городская-3 | ф.14 | 0.001052 | 0.002104 | 0.003156 | 0.004208 | 0.00526 | 0.006312 | 0.007364 | 0.008416 | 0.009468 | 0.01052
| Общество с ограниченной ответственностью "ЭНЕРГО-ИНВЕСТ" | ПС Волжская | ф.26 | 0.000344 | 0.000688 | 0.001032 | 0.001376 | 0.00172 | 0.002064 | 0.002408 | 0.002752 | 0.003096 | 0.00344
| ООО "ЭнергопромГРУПП" | ПС ЛПК | ф.21 | 0.035788 | 0.071576 | 0.10736 | 0.14315 | 0.17894 | 0.21473 | 0.25052 | 0.2863 | 0.32209 | 0.35788
| Общество с ограниченной ответственностью "ЭнергоРОК-1" | ПС Городская-3 | ф.6 | 0.025597 | 0.051194 | 0.076791 | 0.10239 | 0.12798 | 0.15358 | 0.17918 | 0.20478 | 0.23037 | 0.25597
| Общество с ограниченной ответственностью "ЭнергоСТРОЙ" | ПС Городская-1 | ф.4 | 0.00316 | 0.00632 | 0.00948 | 0.01264 | 0.0158 | 0.01896 | 0.02212 | 0.02528 | 0.02844 | 0.0316
| ОАО "ЭР-Телеком Холдинг" | ПС Городская-3 | ф.6 | 0.003092 | 0.006184 | 0.009276 | 0.012368 | 0.01546 | 0.018552 | 0.021644 | 0.024736 | 0.027828 | 0.03092
| ООО "ЮгКровСтрой" | ПС Городская-3 | ф.14 | 0.001122 | 0.002244 | 0.003366 | 0.004488 | 0.00561 | 0.006732 | 0.007854 | 0.008976 | 0.010098 | 0.01122
| Общество с ограниченной ответственностью "СПЕЦИАЛИЗИРОВАННЫЙ ЗАСТРОЙЩИК ЮГСТРОЙИНВЕСТ ПЛЮС" | ПС Городская-2 | ф.2 | 0.001599 | 0.003198 | 0.004797 | 0.006396 | 0.007995 | 0.009594 | 0.011193 | 0.012792 | 0.014391 | 0.01599
| Общество с ограниченной ответственностью "СЗ ЮГСТРОЙИНВЕСТ ПЛЮС" | ПС Городская-3 | ф.21 | 0.004442 | 0.008884 | 0.013326 | 0.017768 | 0.02221 | 0.026652 | 0.031094 | 0.035536 | 0.039978 | 0.04442
| Общество с ограниченной ответственностью "Управляющая Компания Югстройинвест" | ПС Городская-3 | ф.6 | 0.005832 | 0.011664 | 0.017496 | 0.023328 | 0.02916 | 0.034992 | 0.040824 | 0.046656 | 0.052488 | 0.05832
| Индивидуальный предприниматель Юнеев Юрий Григорьевич (ИП Юнеев Ю.Г.) | ПС Городская-3 | ф.6 | 0.000843 | 0.001686 | 0.002529 | 0.003372 | 0.004215 | 0.005058 | 0.005901 | 0.006744 | 0.007587 | 0.00843
| Гаражно-строительный кооператив "Юпитер" (ГСК "Юпитер") | ПС Городская-1 | ф.63 | 0.001504 | 0.003008 | 0.004512 | 0.006016 | 0.00752 | 0.009024 | 0.010528 | 0.012032 | 0.013536 | 0.01504
| ЮРП ООО | ПС Городская-2 | ф.49 | 0.006402 | 0.012804 | 0.019206 | 0.025608 | 0.03201 | 0.038412 | 0.044814 | 0.051216 | 0.057618 | 0.06402
| ИП Юрченко А.С. | ПС Городская-3 | ф.14 | 0.000846 | 0.001692 | 0.002538 | 0.003384 | 0.00423 | 0.005076 | 0.005922 | 0.006768 | 0.007614 | 0.00846
| Якунин Василий Васильевич | ПС Городская-3 | ф.6 | 0.004306 | 0.008612 | 0.012918 | 0.017224 | 0.02153 | 0.025836 | 0.030142 | 0.034448 | 0.038754 | 0.04306
| Итого |  |  | 2.5728 | 5.1455 | 7.7183 | 10.291 | 12.8638 | 15.4366 | 18.0093 | 20.5821 | 23.1549 | 25.7276
ПАО "Волгоградоблэлектро"
12 | ИП Суппес | ПС "Жирновская" | ф.13 | 0.00589 | 0.01178 | 0.01767 | 0.02356 | 0.02945 | 0.03534 | 0.04123 | 0.04712 | 0.05301 | 0.0589
| ООО "Север строй" | ПС "Жирновская" | ф.27 | 0.01037 | 0.02074 | 0.03111 | 0.04148 | 0.05185 | 0.06222 | 0.07259 | 0.08296 | 0.09333 | 0.1037
| ООО "Север строй" | ПС "Жирновская" | ф.2 | 0.0142 | 0.0284 | 0.0426 | 0.0568 | 0.071 | 0.0852 | 0.0994 | 0.1136 | 0.1278 | 0.142
| ООО Транзит | ПС "Жирновская" | ф.27 | 0.0243 | 0.0486 | 0.0729 | 0.0972 | 0.1215 | 0.1458 | 0.1701 | 0.1944 | 0.2187 | 0.243
| ИП Богачев | ПС "Жирновская" | ф.1 | 0.0159 | 0.0318 | 0.0477 | 0.0636 | 0.0795 | 0.0954 | 0.1113 | 0.1272 | 0.1431 | 0.159
| ЗАО НВ УТТ | ПС "Жирновская" | ф.27 | 0.0308 | 0.0616 | 0.0924 | 0.1232 | 0.154 | 0.1848 | 0.2156 | 0.2464 | 0.2772 | 0.308
| ИП Горбачев | ПС "Жирновская" | ф.13 | 0.0025941 | 0.0051882 | 0.0077823 | 0.010376 | 0.012971 | 0.015565 | 0.018159 | 0.020753 | 0.023347 | 0.025941
| КФХ Соловьев | ПС "Жирновская" | ф.27 | 0.0217 | 0.0434 | 0.0651 | 0.0868 | 0.1085 | 0.1302 | 0.1519 | 0.1736 | 0.1953 | 0.217
| ООО "Ависта" | ПС "Жирновская" | ф.27 | 0.0045 | 0.009 | 0.0135 | 0.018 | 0.0225 | 0.027 | 0.0315 | 0.036 | 0.0405 | 0.045
| ГУП ВО АТП | ПС "Жирновская" | ф.13 | 0.0096 | 0.0192 | 0.0288 | 0.0384 | 0.048 | 0.0576 | 0.0672 | 0.0768 | 0.0864 | 0.096
| ПОУ Жирновская автошк | ПС "Жирновская" | ф.27 | 0.0007 | 0.0014 | 0.0021 | 0.0028 | 0.0035 | 0.0042 | 0.0049 | 0.0056 | 0.0063 | 0.007
| МУП-Горхоз | ПС "Жирновская" | ф.3,27 | 0.0264 | 0.0528 | 0.0792 | 0.1056 | 0.132 | 0.1584 | 0.1848 | 0.2112 | 0.2376 | 0.264
| ООО Лукойлэнергосервис | ПС "Жирновская" | ф.3 | 0.016 | 0.032 | 0.048 | 0.064 | 0.08 | 0.096 | 0.112 | 0.128 | 0.144 | 0.16
| ГБПОУ ЖНТ | ПС "Жирновская" | ф.3 | 0.0156 | 0.0312 | 0.0468 | 0.0624 | 0.078 | 0.0936 | 0.1092 | 0.1248 | 0.1404 | 0.156
| МУП Благоустройство | ПС "Жирновская" | ф.31 | 0.0007 | 0.0014 | 0.0021 | 0.0028 | 0.0035 | 0.0042 | 0.0049 | 0.0056 | 0.0063 | 0.007
| ООО Волганефтемаш | ПС "Жирновская" | ф.2 | 0.0121 | 0.0242 | 0.0363 | 0.0484 | 0.0605 | 0.0726 | 0.0847 | 0.0968 | 0.1089 | 0.121
| ООО Сондас-Дентал | ПС "Жирновская" | ф.1,31 | 0.0049 | 0.0098 | 0.0147 | 0.0196 | 0.0245 | 0.0294 | 0.0343 | 0.0392 | 0.0441 | 0.049
| ООО "Север строй" | ПС "Линево" | ф.13 | 0.0052 | 0.0104 | 0.0156 | 0.0208 | 0.026 | 0.0312 | 0.0364 | 0.0416 | 0.0468 | 0.052
| Лесхоз | ПС "Линево" | ф.4 | 0.0007 | 0.0014 | 0.0021 | 0.0028 | 0.0035 | 0.0042 | 0.0049 | 0.0056 | 0.0063 | 0.007
| ФЛ Исмаилов | ПС "Линево" | ф.4 | 0.0086 | 0.0172 | 0.0258 | 0.0344 | 0.043 | 0.0516 | 0.0602 | 0.0688 | 0.0774 | 0.086
| ООО "Агротехсервис" | ПС "Линево" | ф.13 | 0.0027 | 0.0054 | 0.0081 | 0.0108 | 0.0135 | 0.0162 | 0.0189 | 0.0216 | 0.0243 | 0.027
| ООО Немо | ПС "Линево" | ф.13 | 0.0027 | 0.0054 | 0.0081 | 0.0108 | 0.0135 | 0.0162 | 0.0189 | 0.0216 | 0.0243 | 0.027
| ФЛ Свежинцев | ПС "Линево" | ф.13 | 0.0039 | 0.0078 | 0.0117 | 0.0156 | 0.0195 | 0.0234 | 0.0273 | 0.0312 | 0.0351 | 0.039
| АО Краснодаргазстрой | ПС "Линево" | ф.13 | 0.0023 | 0.0046 | 0.0069 | 0.0092 | 0.0115 | 0.0138 | 0.0161 | 0.0184 | 0.0207 | 0.023
| ИП Шевчук | ПС "Линево" | ф.13 | 0.0063 | 0.0126 | 0.0189 | 0.0252 | 0.0315 | 0.0378 | 0.0441 | 0.0504 | 0.0567 | 0.063
| ООО "Петрохимальянс" | ПС "Медведица" | ф.5 | 0.0088 | 0.0176 | 0.0264 | 0.0352 | 0.044 | 0.0528 | 0.0616 | 0.0704 | 0.0792 | 0.088
| ФЛ Любименко | ПС "Красный Яр" | ф.20 | 0.0137 | 0.0274 | 0.0411 | 0.0548 | 0.0685 | 0.0822 | 0.0959 | 0.1096 | 0.1233 | 0.137
| ООО Русский хлеб | ПС "Красный Яр" | ф.20 | 0.0031 | 0.0062 | 0.0093 | 0.0124 | 0.0155 | 0.0186 | 0.0217 | 0.0248 | 0.0279 | 0.031
| ФЛ Ковалева | ПС "Красный Яр" | ф.20 | 0.0029 | 0.0058 | 0.0087 | 0.0116 | 0.0145 | 0.0174 | 0.0203 | 0.0232 | 0.0261 | 0.029
| ООО Спектр | ПС "Красный Яр" | ф.20 | 0.0041 | 0.0082 | 0.0123 | 0.0164 | 0.0205 | 0.0246 | 0.0287 | 0.0328 | 0.0369 | 0.041
| ИП Еремин | ПС "Елань-1" | ф.14 | 0.0024 | 0.0048 | 0.0072 | 0.0096 | 0.012 | 0.0144 | 0.0168 | 0.0192 | 0.0216 | 0.024
| ИП Папоян | ПС "Елань-1" | ф.18 | 0.0028 | 0.0056 | 0.0084 | 0.0112 | 0.014 | 0.0168 | 0.0196 | 0.0224 | 0.0252 | 0.028
| ОАО "Агроснаб" | ПС "Елань-1" | ф.14 | 0.0152 | 0.0304 | 0.0456 | 0.0608 | 0.076 | 0.0912 | 0.1064 | 0.1216 | 0.1368 | 0.152
| ОАО Еланский элеватор | ПС "Елань-1" | ф.26 | 0.0224 | 0.0448 | 0.0672 | 0.0896 | 0.112 | 0.1344 | 0.1568 | 0.1792 | 0.2016 | 0.224
| ИП Балясников | ПС "Елань-1" | ф.14 | 0.0108 | 0.0216 | 0.0324 | 0.0432 | 0.054 | 0.0648 | 0.0756 | 0.0864 | 0.0972 | 0.108
| РСУ | ПС "Елань-1" | ф.24 | 0.004 | 0.008 | 0.012 | 0.016 | 0.02 | 0.024 | 0.028 | 0.032 | 0.036 | 0.04
| ООО "Еланское" | ПС "Елань-1" | ф.20 | 0.0083 | 0.0166 | 0.0249 | 0.0332 | 0.0415 | 0.0498 | 0.0581 | 0.0664 | 0.0747 | 0.083
| ООО "Еланьфермаш" | ПС "Елань-1" | ф.24 | 0.0095 | 0.019 | 0.0285 | 0.038 | 0.0475 | 0.057 | 0.0665 | 0.076 | 0.0855 | 0.095
| КХ Ахременко | ПС "Елань-1" | ф.30 | 0.0114 | 0.0228 | 0.0342 | 0.0456 | 0.057 | 0.0684 | 0.0798 | 0.0912 | 0.1026 | 0.114
| МУП Еланское КХ | ПС "Елань-1" | ф.30 | 0.0069 | 0.0138 | 0.0207 | 0.0276 | 0.0345 | 0.0414 | 0.0483 | 0.0552 | 0.0621 | 0.069
| ИП Магомедов | ПС "Елань-1" | ф.22 | 0.0111 | 0.0222 | 0.0333 | 0.0444 | 0.0555 | 0.0666 | 0.0777 | 0.0888 | 0.0999 | 0.111
| ИП Волков | ПС "Елань-1" | ф.22 | 0.0096 | 0.0192 | 0.0288 | 0.0384 | 0.048 | 0.0576 | 0.0672 | 0.0768 | 0.0864 | 0.096
| ООО Авнгард | ПС "Елань-1" | ф.14 | 0.0805 | 0.161 | 0.2415 | 0.322 | 0.4025 | 0.483 | 0.5635 | 0.644 | 0.7245 | 0.805
| ООО Русский хлеб | ПС "Рудня" | ф.7 | 0.0158 | 0.0316 | 0.0474 | 0.0632 | 0.079 | 0.0948 | 0.1106 | 0.1264 | 0.1422 | 0.158
| МУП Комхоз | ПС "Рудня" | ф.5 | 0.0138 | 0.0276 | 0.0414 | 0.0552 | 0.069 | 0.0828 | 0.0966 | 0.1104 | 0.1242 | 0.138
| ИП Решетняк | ПС "Рудня" | ф.5 | 0.0055 | 0.011 | 0.0165 | 0.022 | 0.0275 | 0.033 | 0.0385 | 0.044 | 0.0495 | 0.055
| ИП Стебловская | ПС "Рудня" | ф.5 | 0.0029 | 0.0058 | 0.0087 | 0.0116 | 0.0145 | 0.0174 | 0.0203 | 0.0232 | 0.0261 | 0.029
| ФЛ Огнева | ПС "Рудня" | ф.5,7 | 0.0037 | 0.0074 | 0.0111 | 0.0148 | 0.0185 | 0.0222 | 0.0259 | 0.0296 | 0.0333 | 0.037
| ГСК 55 ТП-270 | ПС "Городская" | ф.13 | 0.01 | 0.02 | 0.03 | 0.04 | 0.05 | 0.06 | 0.07 | 0.08 | 0.09 | 0.1
| ООО КЗСМИ | ПС "Промзона" | ф.12,35 | 0.06 | 0.12 | 0.18 | 0.24 | 0.3 | 0.36 | 0.42 | 0.48 | 0.54 | 0.6
| ГК 30 ТП-48 | ПС "Городская" | ф.13 | 0.016 | 0.032 | 0.048 | 0.064 | 0.08 | 0.096 | 0.112 | 0.128 | 0.144 | 0.16
| ООО "ЗСМ" ТП-88 | ПС "НС-2" | ф.11 | 0.032 | 0.064 | 0.096 | 0.128 | 0.16 | 0.192 | 0.224 | 0.256 | 0.288 | 0.32
| ИП Филиппов Д.В. ТП-8 | ПС "Центральная" | ф.2 | 0.014 | 0.028 | 0.042 | 0.056 | 0.07 | 0.084 | 0.098 | 0.112 | 0.126 | 0.14
| ГБУ "Волгоградавтодор" ТП-185 | ПС "НС-2" | ф.11 | 0.05 | 0.1 | 0.15 | 0.2 | 0.25 | 0.3 | 0.35 | 0.4 | 0.45 | 0.5
| ГК-34 ТП-264 | ПС "Микрорайон" | ф.21 | 0.01 | 0.02 | 0.03 | 0.04 | 0.05 | 0.06 | 0.07 | 0.08 | 0.09 | 0.1
| ООО "Агропромэнерго" ТП-229 | ПС "Микрорайон" | ф.21 | 0.021 | 0.042 | 0.063 | 0.084 | 0.105 | 0.126 | 0.147 | 0.168 | 0.189 | 0.21
| СОНТ "Механизатор" ТП-99 | ПС "Северная" | ф.15 | 0.01 | 0.02 | 0.03 | 0.04 | 0.05 | 0.06 | 0.07 | 0.08 | 0.09 | 0.1
| ГСК-15 ТП-181 | ПС "Северная" | ф.15 | 0.02 | 0.04 | 0.06 | 0.08 | 0.1 | 0.12 | 0.14 | 0.16 | 0.18 | 0.2
| ГК №8 "Волга" ТП-234 | ПС "Северная" | ф.15 | 0.011 | 0.022 | 0.033 | 0.044 | 0.055 | 0.066 | 0.077 | 0.088 | 0.099 | 0.11
| ООО "ВМК" ТП- 179 | ПС "НС-2" | ф.11 | 0.01 | 0.02 | 0.03 | 0.04 | 0.05 | 0.06 | 0.07 | 0.08 | 0.09 | 0.1
| И П Величко А.В. ТП-85 | ПС "Микрорайон" | ф.21 | 0.02 | 0.04 | 0.06 | 0.08 | 0.1 | 0.12 | 0.14 | 0.16 | 0.18 | 0.2
| ГК-36 ТП-265 | ПС "Микрорайон" | ф.21 | 0.02 | 0.04 | 0.06 | 0.08 | 0.1 | 0.12 | 0.14 | 0.16 | 0.18 | 0.2
| ООО "Пульсар" ТП-67 | ПС "Северная" | ф.15 | 0.007 | 0.014 | 0.021 | 0.028 | 0.035 | 0.042 | 0.049 | 0.056 | 0.063 | 0.07
| ГБУ "Волгоградавтодор" ТП-197 | ПС "Северная" | ф.20 | 0.032 | 0.064 | 0.096 | 0.128 | 0.16 | 0.192 | 0.224 | 0.256 | 0.288 | 0.32
| ГСК 10 ТП-4 | ПС "Центральная" | ф.2 | 0.003 | 0.006 | 0.009 | 0.012 | 0.015 | 0.018 | 0.021 | 0.024 | 0.027 | 0.03
| ЗАО "Лига продуктов" ТП-5 | ПС "Центральная" | ф.4 | 0.054 | 0.108 | 0.162 | 0.216 | 0.27 | 0.324 | 0.378 | 0.432 | 0.486 | 0.54
| ООО "Любимый город" ТП-105 | Камышинская ТЭЦ | ф.11Д | 0.077 | 0.154 | 0.231 | 0.308 | 0.385 | 0.462 | 0.539 | 0.616 | 0.693 | 0.77
| МАУ " Спорткомплекс текстильщик" ТП-258 | Камышинская ТЭЦ | ф.479 | 0.02 | 0.04 | 0.06 | 0.08 | 0.1 | 0.12 | 0.14 | 0.16 | 0.18 | 0.2
| ООО "Дубрава" ТП-129 | ПС "НС-2" | ф.11 | 0.01 | 0.02 | 0.03 | 0.04 | 0.05 | 0.06 | 0.07 | 0.08 | 0.09 | 0.1
| ИП Трахин П.В. ТП-3 | ПС "Центральная" | ф.2 | 0.025 | 0.05 | 0.075 | 0.1 | 0.125 | 0.15 | 0.175 | 0.2 | 0.225 | 0.25
| ГСК 25 ТП-200 | ПС "Центральная" | ф.2 | 0.005 | 0.01 | 0.015 | 0.02 | 0.025 | 0.03 | 0.035 | 0.04 | 0.045 | 0.05
| ООО СМУ "Жилстрой" ТП-120 | ПС "Северная" | ф.10 | 0.007 | 0.014 | 0.021 | 0.028 | 0.035 | 0.042 | 0.049 | 0.056 | 0.063 | 0.07
| ООО "Камышинская зерновая компания" ТП-230 | ПС "Крановая" | ф.16 | 0.071 | 0.142 | 0.213 | 0.284 | 0.355 | 0.426 | 0.497 | 0.568 | 0.639 | 0.71
| ООО " Камышинский машзавод " ТП-72 | ПС "Крановая" | ф.17 | 0.053 | 0.106 | 0.159 | 0.212 | 0.265 | 0.318 | 0.371 | 0.424 | 0.477 | 0.53
| ООО КПП | ПС "Промзона" | ф.18 | 0.01 | 0.02 | 0.03 | 0.04 | 0.05 | 0.06 | 0.07 | 0.08 | 0.09 | 0.1
| ОАО "Газэнергосервис" | ПС "Промзона" | ф.16,46 | 0.03 | 0.06 | 0.09 | 0.12 | 0.15 | 0.18 | 0.21 | 0.24 | 0.27 | 0.3
| ОАО "Камышинпищепром" ТП-27 | ПС "Центральная" | ф.9 | 0.065 | 0.13 | 0.195 | 0.26 | 0.325 | 0.39 | 0.455 | 0.52 | 0.585 | 0.65
| СНО Южный-1 ТП-237 | ПС "Центральная" | ф.4 | 0.036 | 0.072 | 0.108 | 0.144 | 0.18 | 0.216 | 0.252 | 0.288 | 0.324 | 0.36
| МБУ "ДК "Текстильщик" ТП-112 | Камышинская ТЭЦ | ф.15Д | 0.008 | 0.016 | 0.024 | 0.032 | 0.04 | 0.048 | 0.056 | 0.064 | 0.072 | 0.08
| ГСК "КМПМК" ТП-141 | ПС "НС-2" | ф.11 | 0.01 | 0.02 | 0.03 | 0.04 | 0.05 | 0.06 | 0.07 | 0.08 | 0.09 | 0.1
| ГК N 26 ТП-141 | ПС "НС-2" | ф.11 | 0.01 | 0.02 | 0.03 | 0.04 | 0.05 | 0.06 | 0.07 | 0.08 | 0.09 | 0.1
| МАУ "КДТ" ТП-143 | ПС "Северная" | ф.10 | 0.02 | 0.04 | 0.06 | 0.08 | 0.1 | 0.12 | 0.14 | 0.16 | 0.18 | 0.2
| СПК "Мичуринский" ТП-96 | ПС "НС-2" | ф.6 | 0.017 | 0.034 | 0.051 | 0.068 | 0.085 | 0.102 | 0.119 | 0.136 | 0.153 | 0.17
| ЗАО "Корпорация "Глория Джинс" ТП-198 | Камышинская ТЭЦ | ф.479 | 0.02 | 0.04 | 0.06 | 0.08 | 0.1 | 0.12 | 0.14 | 0.16 | 0.18 | 0.2
| ООО Автобаза № 6 ТП-76 | Камышинская ТЭЦ | ф.479 | 0.014 | 0.028 | 0.042 | 0.056 | 0.07 | 0.084 | 0.098 | 0.112 | 0.126 | 0.14
| ООО "СтройДевелопмент" ТП-53 | ПС "Северная" | ф.10 | 0.01 | 0.02 | 0.03 | 0.04 | 0.05 | 0.06 | 0.07 | 0.08 | 0.09 | 0.1
| ИП Раот В.А. ТП-53 | ПС "Северная" | ф.10 | 0.011 | 0.022 | 0.033 | 0.044 | 0.055 | 0.066 | 0.077 | 0.088 | 0.099 | 0.11
| ООО "ККС" | ПС "Промзона" | ф.14,17 | 0.01 | 0.02 | 0.03 | 0.04 | 0.05 | 0.06 | 0.07 | 0.08 | 0.09 | 0.1
| СНТ Южный-2 ТП-11 | ПС "Центральная" | ф.4 | 0.014 | 0.028 | 0.042 | 0.056 | 0.07 | 0.084 | 0.098 | 0.112 | 0.126 | 0.14
| ПО "Камышинское" ТП-75 | ПС "Крановая" | ф.16 | 0.025 | 0.05 | 0.075 | 0.1 | 0.125 | 0.15 | 0.175 | 0.2 | 0.225 | 0.25
| ФЛ Кленин ТП-41 | Камышинская ТЭЦ | ф.8Д | 0.003 | 0.006 | 0.009 | 0.012 | 0.015 | 0.018 | 0.021 | 0.024 | 0.027 | 0.03
| ПАО "МРСК-Юга"-"Волгоградэнерго" | ПС "Промзона" | ф.45 | 0.1 | 0.2 | 0.3 | 0.4 | 0.5 | 0.6 | 0.7 | 0.8 | 0.9 | 1
| МУП "Торговый дом г. Камышина" ТП-36" | ПС "Центральная" | ф.8 | 0.007 | 0.014 | 0.021 | 0.028 | 0.035 | 0.042 | 0.049 | 0.056 | 0.063 | 0.07
| ИП Тимощенко ТП-36 | ПС "Центральная" | ф.8 | 0.015 | 0.03 | 0.045 | 0.06 | 0.075 | 0.09 | 0.105 | 0.12 | 0.135 | 0.15
| ООО "ККРЗ" ТП-278 | ПС "Крановая" | ф.16 | 0.015 | 0.03 | 0.045 | 0.06 | 0.075 | 0.09 | 0.105 | 0.12 | 0.135 | 0.15
| ООО "Гостиница "Опава" ТП-228 | ПС "Городская" | ф.24 | 0.01 | 0.02 | 0.03 | 0.04 | 0.05 | 0.06 | 0.07 | 0.08 | 0.09 | 0.1
| ООО "Камышин - Лада" ТП-238 | ПС "Центральная" | ф.34 | 0.022 | 0.044 | 0.066 | 0.088 | 0.11 | 0.132 | 0.154 | 0.176 | 0.198 | 0.22
| ИП Иванов О.И. ТП-240 | ПС"Верхняя Добринка" | ф.9 | 0.016 | 0.032 | 0.048 | 0.064 | 0.08 | 0.096 | 0.112 | 0.128 | 0.144 | 0.16
| ОАО "Котовскагротранс" ТП-292 | ПС "Котово" | ф.23 | 0.023 | 0.046 | 0.069 | 0.092 | 0.115 | 0.138 | 0.161 | 0.184 | 0.207 | 0.23
| ГК № 27 ТП-46 | ПС "Городская" | ф.13 | 0.021 | 0.042 | 0.063 | 0.084 | 0.105 | 0.126 | 0.147 | 0.168 | 0.189 | 0.21
| ПАО "МРСК-Юга"-"Волгоградэнерго" | ПС "Промзона" | ф.47 | 0.01 | 0.02 | 0.03 | 0.04 | 0.05 | 0.06 | 0.07 | 0.08 | 0.09 | 0.1
| ПАО "Сбербанк России" | ПС "Городская" | ф.13 | 0.023 | 0.046 | 0.069 | 0.092 | 0.115 | 0.138 | 0.161 | 0.184 | 0.207 | 0.23
| ООО "НВЭМ" | ПС "НС-2" | ф.11 | 0.012 | 0.024 | 0.036 | 0.048 | 0.06 | 0.072 | 0.084 | 0.096 | 0.108 | 0.12
| Камышинская техническая школа РОСТО | ПС "Центральная" | ф.34 | 0.005 | 0.01 | 0.015 | 0.02 | 0.025 | 0.03 | 0.035 | 0.04 | 0.045 | 0.05
| ООО "Пластикам" | ПС "Микрорайон" | ф.21 | 0.008 | 0.016 | 0.024 | 0.032 | 0.04 | 0.048 | 0.056 | 0.064 | 0.072 | 0.08
| ООО "МагнитЭнерго" ТП-292 | ПС "Микрорайон" | ф.15 | 0.076 | 0.152 | 0.228 | 0.304 | 0.38 | 0.456 | 0.532 | 0.608 | 0.684 | 0.76
| ГУП "Волгоградская областная автоколонна" № 1733 ТП-42 | ПС "Центральная" | ф.34 | 0.025 | 0.05 | 0.075 | 0.1 | 0.125 | 0.15 | 0.175 | 0.2 | 0.225 | 0.25
| Себряковская мельница | ПС "Михайловская" | ф.1 | 0.033 | 0.066 | 0.099 | 0.132 | 0.165 | 0.198 | 0.231 | 0.264 | 0.297 | 0.33
| АК-1297 | ПС "Михайловская" | ф.1 | 0.028 | 0.056 | 0.084 | 0.112 | 0.14 | 0.168 | 0.196 | 0.224 | 0.252 | 0.28
| Типография | ПС "Пищевая" | ф.1 | 0.022 | 0.044 | 0.066 | 0.088 | 0.11 | 0.132 | 0.154 | 0.176 | 0.198 | 0.22
| ДСУ-2 ТП-54 | ПС "Пищевая" | ф.2 | 0.007 | 0.014 | 0.021 | 0.028 | 0.035 | 0.042 | 0.049 | 0.056 | 0.063 | 0.07
| ЗАО ВСК-РГР | ПС "Пищевая" | ф.2 | 0.019 | 0.038 | 0.057 | 0.076 | 0.095 | 0.114 | 0.133 | 0.152 | 0.171 | 0.19
| ООО Атлант | ПС "Пищевая" | ф.2 | 0.015 | 0.03 | 0.045 | 0.06 | 0.075 | 0.09 | 0.105 | 0.12 | 0.135 | 0.15
| Себряковский маслоэкстракционный завод | ПС "Пищевая" | ф.2 | 0.018 | 0.036 | 0.054 | 0.072 | 0.09 | 0.108 | 0.126 | 0.144 | 0.162 | 0.18
| Себряковский элеватор ТП-21 | ПС "Михайловская" | ф.8 | 0.016 | 0.032 | 0.048 | 0.064 | 0.08 | 0.096 | 0.112 | 0.128 | 0.144 | 0.16
| Себряковский элеватор ТП-145 | ПС "Михайловская" | ф.8 | 0.025 | 0.05 | 0.075 | 0.1 | 0.125 | 0.15 | 0.175 | 0.2 | 0.225 | 0.25
| Себряковский элеватор ТП-24 | ПС "Михайловская" | ф.8 | 0.011 | 0.022 | 0.033 | 0.044 | 0.055 | 0.066 | 0.077 | 0.088 | 0.099 | 0.11
| Себряковский элеватор ТП-22 | ПС "Михайловская" | ф.8 | 0.018 | 0.036 | 0.054 | 0.072 | 0.09 | 0.108 | 0.126 | 0.144 | 0.162 | 0.18
| Приволжстройсервис | ПС "Михайловская" | ф.8 | 0.0075 | 0.015 | 0.0225 | 0.03 | 0.0375 | 0.045 | 0.0525 | 0.06 | 0.0675 | 0.075
| Агросервис запчасти | ПС "Михайловская" | ф.8 | 0.005 | 0.01 | 0.015 | 0.02 | 0.025 | 0.03 | 0.035 | 0.04 | 0.045 | 0.05
| ООО «Магнат» ТП-28 | ПС "Михайловская" | ф.8 | 0.0047 | 0.0094 | 0.0141 | 0.0188 | 0.0235 | 0.0282 | 0.0329 | 0.0376 | 0.0423 | 0.047
| ООО «Магнат» ТП-33 | ПС "Михайловская" | ф.8 | 0.0075 | 0.015 | 0.0225 | 0.03 | 0.0375 | 0.045 | 0.0525 | 0.06 | 0.0675 | 0.075
| Сельхозтехника ТП-90 | ПС "Себряковская" | ф.9 | 0.0085 | 0.017 | 0.0255 | 0.034 | 0.0425 | 0.051 | 0.0595 | 0.068 | 0.0765 | 0.085
| Сельхозтехника ТП-44 | ПС "Себряковская" | ф.9 | 0.05 | 0.1 | 0.15 | 0.2 | 0.25 | 0.3 | 0.35 | 0.4 | 0.45 | 0.5
| Сельхозтехника ТП-149 | ПС "Себряковская" | ф.9 | 0.015 | 0.03 | 0.045 | 0.06 | 0.075 | 0.09 | 0.105 | 0.12 | 0.135 | 0.15
| Сельхозхимия | ПС "Себряковская" | ф.16 | 0.02 | 0.04 | 0.06 | 0.08 | 0.1 | 0.12 | 0.14 | 0.16 | 0.18 | 0.2
| ООО «МИЛНА» | ПС "Себряковская" | ф.16 | 0.0027 | 0.0054 | 0.0081 | 0.0108 | 0.0135 | 0.0162 | 0.0189 | 0.0216 | 0.0243 | 0.027
| ООО «Пушнина» | ПС "Себряковская" | ф.16 | 0.018 | 0.036 | 0.054 | 0.072 | 0.09 | 0.108 | 0.126 | 0.144 | 0.162 | 0.18
| ДСУ-2 | ПС "Себряковская" | ф.16 | 0.0077 | 0.0154 | 0.0231 | 0.0308 | 0.0385 | 0.0462 | 0.0539 | 0.0616 | 0.0693 | 0.077
| ФСК « Святогор» | Михайловская ТЭЦ | ф.118 | 0.016 | 0.032 | 0.048 | 0.064 | 0.08 | 0.096 | 0.112 | 0.128 | 0.144 | 0.16
| Газораспределительная | Михайловская ТЭЦ | ф.118 | 0.015 | 0.03 | 0.045 | 0.06 | 0.075 | 0.09 | 0.105 | 0.12 | 0.135 | 0.15
| Железная дорога ТП-65 | ПС "Михайловская" | ф.23 | 0.02 | 0.04 | 0.06 | 0.08 | 0.1 | 0.12 | 0.14 | 0.16 | 0.18 | 0.2
| Железная дорога ТП-60 | ПС "Михайловская" | ф.23 | 0.01 | 0.02 | 0.03 | 0.04 | 0.05 | 0.06 | 0.07 | 0.08 | 0.09 | 0.1
| ООО « Михайловский УПП» | ПС "Михайловская" | ф.23 | 0.015 | 0.03 | 0.045 | 0.06 | 0.075 | 0.09 | 0.105 | 0.12 | 0.135 | 0.15
| Себряковский маш.завод | ПС "Михайловская" | ф.23 | 0.04 | 0.08 | 0.12 | 0.16 | 0.2 | 0.24 | 0.28 | 0.32 | 0.36 | 0.4
| База «Водоканала» | ПС "Пищевая" | ф.23 | 0.03 | 0.06 | 0.09 | 0.12 | 0.15 | 0.18 | 0.21 | 0.24 | 0.27 | 0.3
| Себряковский маслоэкстракционный завод | ПС "Пищевая" | ф.27 | 0.015 | 0.03 | 0.045 | 0.06 | 0.075 | 0.09 | 0.105 | 0.12 | 0.135 | 0.15
| База ООО «Магнат» | Михайловская ТЭЦ | ф.104 | 0.01 | 0.02 | 0.03 | 0.04 | 0.05 | 0.06 | 0.07 | 0.08 | 0.09 | 0.1
| База ОАО «ТЭЦ» | Михайловская ТЭЦ | ф.104 | 0.005 | 0.01 | 0.015 | 0.02 | 0.025 | 0.03 | 0.035 | 0.04 | 0.045 | 0.05
| «Центр-В» | Михайловская ТЭЦ | ф.104 | 0.016 | 0.032 | 0.048 | 0.064 | 0.08 | 0.096 | 0.112 | 0.128 | 0.144 | 0.16
| База ООО «Электросервис» | ПС "Пищевая" | ф.27 | 0.015 | 0.03 | 0.045 | 0.06 | 0.075 | 0.09 | 0.105 | 0.12 | 0.135 | 0.15
| Производственная база | ПС "Пищевая" | ф.27 | 0.016 | 0.032 | 0.048 | 0.064 | 0.08 | 0.096 | 0.112 | 0.128 | 0.144 | 0.16
| ДСУ-2 ТП-68 | ПС "Михайловская" | ф.28 | 0.02 | 0.04 | 0.06 | 0.08 | 0.1 | 0.12 | 0.14 | 0.16 | 0.18 | 0.2
| ДСУ-2 ТП-164 | ПС "Михайловская" | ф.28 | 0.005 | 0.01 | 0.015 | 0.02 | 0.025 | 0.03 | 0.035 | 0.04 | 0.045 | 0.05
| ООО «Вилс» | ПС "Михайловская" | ф.28 | 0.0025 | 0.005 | 0.0075 | 0.01 | 0.0125 | 0.015 | 0.0175 | 0.02 | 0.0225 | 0.025
| ООО Михайловка-агропромэнерго | ПС "Михайловская" | ф.28 | 0.0187 | 0.0374 | 0.0561 | 0.0748 | 0.0935 | 0.1122 | 0.1309 | 0.1496 | 0.1683 | 0.187
| Железная дорога | ПС "Михайловская" | ф.28 | 0.0075 | 0.015 | 0.0225 | 0.03 | 0.0375 | 0.045 | 0.0525 | 0.06 | 0.0675 | 0.075
| ООО « ВторЧермет-Волга» | ПС "Михайловская" | ф.28 | 0.0158 | 0.0316 | 0.0474 | 0.0632 | 0.079 | 0.0948 | 0.1106 | 0.1264 | 0.1422 | 0.158
| ИП Секачев | ПС "Михайловская" | ф.28 | 0.0125 | 0.025 | 0.0375 | 0.05 | 0.0625 | 0.075 | 0.0875 | 0.1 | 0.1125 | 0.125
| ООО"ЭкспоПро" | ПС "Заречная" | ф.26 | 0.016 | 0.032 | 0.048 | 0.064 | 0.08 | 0.096 | 0.112 | 0.128 | 0.144 | 0.16
| ОАО «Межрегионэнергосбыт» | ПС "Заречная" | ф.21 | 0.012 | 0.024 | 0.036 | 0.048 | 0.06 | 0.072 | 0.084 | 0.096 | 0.108 | 0.12
| ООО «Доннефть» | ПС "Заречная" | ф.21 | 0.0066 | 0.0132 | 0.0198 | 0.0264 | 0.033 | 0.0396 | 0.0462 | 0.0528 | 0.0594 | 0.066
| ЗАО «Фроловорайагропромтехника» | ПС "Заводская" | ф.115 | 0.0049 | 0.0098 | 0.0147 | 0.0196 | 0.0245 | 0.0294 | 0.0343 | 0.0392 | 0.0441 | 0.049
| ГБУ ВО «Волгоградавтодор» база | ПС "Заречная" | ф.26 | 0.0078 | 0.0156 | 0.0234 | 0.0312 | 0.039 | 0.0468 | 0.0546 | 0.0624 | 0.0702 | 0.078
| ОАО «Межрегионэнергосбыт» | ПС "Заречная" | ф.15 | 0.0151 | 0.0302 | 0.0453 | 0.0604 | 0.0755 | 0.0906 | 0.1057 | 0.1208 | 0.1359 | 0.151
| ОАО «Приволжтранстрой» СМП 273 | ПС "Заречная" | ф.21 | 0.0036 | 0.0072 | 0.0108 | 0.0144 | 0.018 | 0.0216 | 0.0252 | 0.0288 | 0.0324 | 0.036
| ЗАО «Фроловское автохозяйство» | ПС "Заводская" | ф.106 | 0.0035 | 0.007 | 0.0105 | 0.014 | 0.0175 | 0.021 | 0.0245 | 0.028 | 0.0315 | 0.035
| ООО» Генерирующая сбытовая компания» | ПС "Заводская" | ф.115 | 0.0249 | 0.0498 | 0.0747 | 0.0996 | 0.1245 | 0.1494 | 0.1743 | 0.1992 | 0.2241 | 0.249
| ЦПО Фроловского района | ПС "Заводская" | ф.115 | 0.003 | 0.006 | 0.009 | 0.012 | 0.015 | 0.018 | 0.021 | 0.024 | 0.027 | 0.03
| ИП Баблоян М.А. | ПС "Заречная" | ф.21 | 0.0062 | 0.0124 | 0.0186 | 0.0248 | 0.031 | 0.0372 | 0.0434 | 0.0496 | 0.0558 | 0.062
| ООО «Газсвязьсистема» | ПС "Заречная" | ф.21 | 0.0021 | 0.0042 | 0.0063 | 0.0084 | 0.0105 | 0.0126 | 0.0147 | 0.0168 | 0.0189 | 0.021
| ООО Инициатива | ПС "Заводская" | ф.115 | 0.0022 | 0.0044 | 0.0066 | 0.0088 | 0.011 | 0.0132 | 0.0154 | 0.0176 | 0.0198 | 0.022
| ИП Афонасьева Т.И. | ПС "Заводская" | ф.106 | 0.0019 | 0.0038 | 0.0057 | 0.0076 | 0.0095 | 0.0114 | 0.0133 | 0.0152 | 0.0171 | 0.019
| ООО Торговый дом Зукельман | ПС "Заречная" | ф.21 | 0.0119 | 0.0238 | 0.0357 | 0.0476 | 0.0595 | 0.0714 | 0.0833 | 0.0952 | 0.1071 | 0.119
| Население ТП 567 | ПС "Заводская" | ф.115 | 0.0022 | 0.0044 | 0.0066 | 0.0088 | 0.011 | 0.0132 | 0.0154 | 0.0176 | 0.0198 | 0.022
| ООО «Нивола» | ПС "Заводская" | ф.106 | 0.0017 | 0.0034 | 0.0051 | 0.0068 | 0.0085 | 0.0102 | 0.0119 | 0.0136 | 0.0153 | 0.017
| ИП Напалкова | ПС "Заречная" | ф.21 | 0.0021 | 0.0042 | 0.0063 | 0.0084 | 0.0105 | 0.0126 | 0.0147 | 0.0168 | 0.0189 | 0.021
| ООО «Комунальщик» | ПС "Заречная" | ф.21 | 0.0016 | 0.0032 | 0.0048 | 0.0064 | 0.008 | 0.0096 | 0.0112 | 0.0128 | 0.0144 | 0.016
| ООО «УНИстрой-1» | ПС "Заречная" | ф.21 | 0.0047 | 0.0094 | 0.0141 | 0.0188 | 0.0235 | 0.0282 | 0.0329 | 0.0376 | 0.0423 | 0.047
| Население ТП 613 | ПС "Заречная" | ф.21 | 0.0051 | 0.0102 | 0.0153 | 0.0204 | 0.0255 | 0.0306 | 0.0357 | 0.0408 | 0.0459 | 0.051
| ООО «Новатор» | ПС "Заречная" | ф.26 | 0.0136 | 0.0272 | 0.0408 | 0.0544 | 0.068 | 0.0816 | 0.0952 | 0.1088 | 0.1224 | 0.136
| ООО « Водоснабжение» база | ПС "Заречная" | ф.26 | 0.0031 | 0.0062 | 0.0093 | 0.0124 | 0.0155 | 0.0186 | 0.0217 | 0.0248 | 0.0279 | 0.031
| Население ТП 564 | ПС "Заречная" | ф.21 | 0.0021 | 0.0042 | 0.0063 | 0.0084 | 0.0105 | 0.0126 | 0.0147 | 0.0168 | 0.0189 | 0.021
| ИП Усков А.А. | ПС "Заводская" | ф.115 | 0.0021 | 0.0042 | 0.0063 | 0.0084 | 0.0105 | 0.0126 | 0.0147 | 0.0168 | 0.0189 | 0.021
| ООО Торговый дом Зукельман | ПС "Заречная" | ф.26 | 0.0019 | 0.0038 | 0.0057 | 0.0076 | 0.0095 | 0.0114 | 0.0133 | 0.0152 | 0.0171 | 0.019
| Население ТП 829 | ПС "Заводская" | ф.106 | 0.0021 | 0.0042 | 0.0063 | 0.0084 | 0.0105 | 0.0126 | 0.0147 | 0.0168 | 0.0189 | 0.021
| ГБУ ВО «Волгоградавтодор» АБЗ | ПС "Заречная" | ф.21 | 0.0089 | 0.0178 | 0.0267 | 0.0356 | 0.0445 | 0.0534 | 0.0623 | 0.0712 | 0.0801 | 0.089
| Население ТП 814 | ПС "Заречная" | ф.25 | 0.0145 | 0.029 | 0.0435 | 0.058 | 0.0725 | 0.087 | 0.1015 | 0.116 | 0.1305 | 0.145
| Население ТП 830 | ПС "Заречная" | ф.21 | 0.0094 | 0.0188 | 0.0282 | 0.0376 | 0.047 | 0.0564 | 0.0658 | 0.0752 | 0.0846 | 0.094
| Население ТП 556 | ПС "Заречная" | ф.21 | 0.0045 | 0.009 | 0.0135 | 0.018 | 0.0225 | 0.027 | 0.0315 | 0.036 | 0.0405 | 0.045
| Население ТП 585 | ПС "Заречная" | ф.26 | 0.0151 | 0.0302 | 0.0453 | 0.0604 | 0.0755 | 0.0906 | 0.1057 | 0.1208 | 0.1359 | 0.151
| Население ТП 560 | ПС "Заречная" | ф.21 | 0.0153 | 0.0306 | 0.0459 | 0.0612 | 0.0765 | 0.0918 | 0.1071 | 0.1224 | 0.1377 | 0.153
| Население ТП 595 | ПС "Заречная" | ф.115 | 0.011 | 0.022 | 0.033 | 0.044 | 0.055 | 0.066 | 0.077 | 0.088 | 0.099 | 0.11
| Население ТП 553 | ПС "Заречная" | ф.26 | 0.0072 | 0.0144 | 0.0216 | 0.0288 | 0.036 | 0.0432 | 0.0504 | 0.0576 | 0.0648 | 0.072
| Население ТП 1 | ПС "Заречная" | ф.11 | 0.0167 | 0.0334 | 0.0501 | 0.0668 | 0.0835 | 0.1002 | 0.1169 | 0.1336 | 0.1503 | 0.167
| Население ТП 703 Т2 | ПС "Заречная" | ф.26 | 0.0066 | 0.0132 | 0.0198 | 0.0264 | 0.033 | 0.0396 | 0.0462 | 0.0528 | 0.0594 | 0.066
| Население ТП 820 | ПС "Заречная" | ф.26 | 0.0059 | 0.0118 | 0.0177 | 0.0236 | 0.0295 | 0.0354 | 0.0413 | 0.0472 | 0.0531 | 0.059
| Население ТП 559 | ПС "Заречная" | ф.26 | 0.0068 | 0.0136 | 0.0204 | 0.0272 | 0.034 | 0.0408 | 0.0476 | 0.0544 | 0.0612 | 0.068
| Население ТП 586 | ПС "Заречная" | ф.26 | 0.0028 | 0.0056 | 0.0084 | 0.0112 | 0.014 | 0.0168 | 0.0196 | 0.0224 | 0.0252 | 0.028
| Население ТП 9 | ПС "Заречная" | ф.15 | 0.0028 | 0.0056 | 0.0084 | 0.0112 | 0.014 | 0.0168 | 0.0196 | 0.0224 | 0.0252 | 0.028
| Население ТП 801 | ПС "Заречная" | ф.25 | 0.0068 | 0.0136 | 0.0204 | 0.0272 | 0.034 | 0.0408 | 0.0476 | 0.0544 | 0.0612 | 0.068
| Население ТП 4 | ПС "Заречная" | ф.15 | 0.012 | 0.024 | 0.036 | 0.048 | 0.06 | 0.072 | 0.084 | 0.096 | 0.108 | 0.12
| Население ТП 563 | ПС "Заречная" | ф.21 | 0.0111 | 0.0222 | 0.0333 | 0.0444 | 0.0555 | 0.0666 | 0.0777 | 0.0888 | 0.0999 | 0.111
| Автоколонна АТП | ПС "Серафимович" | ф.2 | 0.01 | 0.02 | 0.03 | 0.04 | 0.05 | 0.06 | 0.07 | 0.08 | 0.09 | 0.1
| ООО «Эльбрус» | ПС "Серафимович" | ф.2 | 0.023 | 0.046 | 0.069 | 0.092 | 0.115 | 0.138 | 0.161 | 0.184 | 0.207 | 0.23
| ДРСУ | ПС "Серафимович" | ф.2 | 0.01 | 0.02 | 0.03 | 0.04 | 0.05 | 0.06 | 0.07 | 0.08 | 0.09 | 0.1
| ИП Краснова | ПС "Серафимович" | ф.21 | 0.012 | 0.024 | 0.036 | 0.048 | 0.06 | 0.072 | 0.084 | 0.096 | 0.108 | 0.12
| ХПП | ПС "Серафимович" | ф.8 | 0.016 | 0.032 | 0.048 | 0.064 | 0.08 | 0.096 | 0.112 | 0.128 | 0.144 | 0.16
| ИП Пашко | ПС "Серафимович" | ф.21 | 0.0049 | 0.0098 | 0.0147 | 0.0196 | 0.0245 | 0.0294 | 0.0343 | 0.0392 | 0.0441 | 0.049
| Турбаза | ПС "Серафимович" | ф.21 | 0.016 | 0.032 | 0.048 | 0.064 | 0.08 | 0.096 | 0.112 | 0.128 | 0.144 | 0.16
| ИП Харькин | ПС "Серафимович" | ф.2 | 0.018 | 0.036 | 0.054 | 0.072 | 0.09 | 0.108 | 0.126 | 0.144 | 0.162 | 0.18
| ИП"Джикия" | ПС "Городище" | ф.22 | 0.0114 | 0.0228 | 0.0342 | 0.0456 | 0.057 | 0.0684 | 0.0798 | 0.0912 | 0.1026 | 0.114
| ООО"Вилон" | ПС "Городище" | ф.9 | 0.0091 | 0.0182 | 0.0273 | 0.0364 | 0.0455 | 0.0546 | 0.0637 | 0.0728 | 0.0819 | 0.091
| ООО"Восхождение" | ПС "Городище" | ф.22 | 0.0116 | 0.0232 | 0.0348 | 0.0464 | 0.058 | 0.0696 | 0.0812 | 0.0928 | 0.1044 | 0.116
| с/о "Садовод" | РП-1 Городище | ф.15 | 0.0225 | 0.045 | 0.0675 | 0.09 | 0.1125 | 0.135 | 0.1575 | 0.18 | 0.2025 | 0.225
| ООО"Казпромволга" | ПС "Городище" | ф.9 | 0.0188 | 0.0376 | 0.0564 | 0.0752 | 0.094 | 0.1128 | 0.1316 | 0.1504 | 0.1692 | 0.188
| ООО"Агропромэнерго" | ПС "Городище" | ф.22 | 0.0328 | 0.0656 | 0.0984 | 0.1312 | 0.164 | 0.1968 | 0.2296 | 0.2624 | 0.2952 | 0.328
| ООО"КТВ" | ПС "Городище" | ф.22 | 0.038 | 0.076 | 0.114 | 0.152 | 0.19 | 0.228 | 0.266 | 0.304 | 0.342 | 0.38
| ООО "Дельта" | ПС "Городище" | ф.9 | 0.015 | 0.03 | 0.045 | 0.06 | 0.075 | 0.09 | 0.105 | 0.12 | 0.135 | 0.15
| ООО"Випойл" | ПС "Городище" | ф.22 | 0.0424 | 0.0848 | 0.1272 | 0.1696 | 0.212 | 0.2544 | 0.2968 | 0.3392 | 0.3816 | 0.424
| ИП "Амбарцумя" | ПС "Городище" | ф.6 | 0.0222 | 0.0444 | 0.0666 | 0.0888 | 0.111 | 0.1332 | 0.1554 | 0.1776 | 0.1998 | 0.222
| ИП "Вдовин" | ПС "Городище" | ф.31 | 0.011 | 0.022 | 0.033 | 0.044 | 0.055 | 0.066 | 0.077 | 0.088 | 0.099 | 0.11
| ИП "Казарян" | ПС "Городище" | ф.9 | 0.0076 | 0.0152 | 0.0228 | 0.0304 | 0.038 | 0.0456 | 0.0532 | 0.0608 | 0.0684 | 0.076
| с/о"Восход" | ПС "Разгуляевская" | ф.5 | 0.0665 | 0.133 | 0.1995 | 0.266 | 0.3325 | 0.399 | 0.4655 | 0.532 | 0.5985 | 0.665
| РЦ ЗАО"Тандер" | ПС "К-1" | ф.7 | 0.0507 | 0.1014 | 0.1521 | 0.2028 | 0.2535 | 0.3042 | 0.3549 | 0.4056 | 0.4563 | 0.507
| Царицынские краски | ПС "Ерзовка" | ф.32 | 0.0188 | 0.0376 | 0.0564 | 0.0752 | 0.094 | 0.1128 | 0.1316 | 0.1504 | 0.1692 | 0.188
| ПМК-42 | ПС "Ерзовка" | ф.5 | 0.0123 | 0.0246 | 0.0369 | 0.0492 | 0.0615 | 0.0738 | 0.0861 | 0.0984 | 0.1107 | 0.123
| г/к"Волга-Дон" | ПС "Ерзовка" | ф.32 | 0.0108 | 0.0216 | 0.0324 | 0.0432 | 0.054 | 0.0648 | 0.0756 | 0.0864 | 0.0972 | 0.108
| ООО"Волгостром" | ПС "К-1" | ф.5 | 0.011 | 0.022 | 0.033 | 0.044 | 0.055 | 0.066 | 0.077 | 0.088 | 0.099 | 0.11
| ИП "СИЭЛ" | РП-2 п. Ерзовка | ф.6 | 0.0254 | 0.0508 | 0.0762 | 0.1016 | 0.127 | 0.1524 | 0.1778 | 0.2032 | 0.2286 | 0.254
| с/т"Русь" | ПС "Ерзовка" | ф.50 | 0.0106 | 0.0212 | 0.0318 | 0.0424 | 0.053 | 0.0636 | 0.0742 | 0.0848 | 0.0954 | 0.106
| СНТ "Птицевод" | ПС "Ерзовка" | ф.50 | 0.0295 | 0.059 | 0.0885 | 0.118 | 0.1475 | 0.177 | 0.2065 | 0.236 | 0.2655 | 0.295
| ООО"СтройРос" | ПС "Ерзовка" | ф.5 | 0.0128 | 0.0256 | 0.0384 | 0.0512 | 0.064 | 0.0768 | 0.0896 | 0.1024 | 0.1152 | 0.128
| ДЗВК | ПС "Дубовка" | ф.30 | 0.0172 | 0.0344 | 0.0516 | 0.0688 | 0.086 | 0.1032 | 0.1204 | 0.1376 | 0.1548 | 0.172
| МП ТСиК | ПС "Дубовка" | ф.11 | 0.0118 | 0.0236 | 0.0354 | 0.0472 | 0.059 | 0.0708 | 0.0826 | 0.0944 | 0.1062 | 0.118
| ОРТПЦ | ПС "Дубовка" | ф.17 | 0.0165 | 0.033 | 0.0495 | 0.066 | 0.0825 | 0.099 | 0.1155 | 0.132 | 0.1485 | 0.165
| МП Водоконал | ПС "Дубовка" | ф.30 | 0.0569 | 0.1138 | 0.1707 | 0.2276 | 0.2845 | 0.3414 | 0.3983 | 0.4552 | 0.5121 | 0.569
| Санаторий Дубовка | ПС "Дубовка" | ф.30 | 0.0136 | 0.0272 | 0.0408 | 0.0544 | 0.068 | 0.0816 | 0.0952 | 0.1088 | 0.1224 | 0.136
| ПТУ-45 | ПС "Котельниково" | ф.24 | 0.0135 | 0.027 | 0.0405 | 0.054 | 0.0675 | 0.081 | 0.0945 | 0.108 | 0.1215 | 0.135
| ППО Пищевик | ПС "Котельниково" | ф.24 | 0.0231 | 0.0462 | 0.0693 | 0.0924 | 0.1155 | 0.1386 | 0.1617 | 0.1848 | 0.2079 | 0.231
| МУП Тепловые сети | ПС "Котельниково" | ф.11 | 0.0156 | 0.0312 | 0.0468 | 0.0624 | 0.078 | 0.0936 | 0.1092 | 0.1248 | 0.1404 | 0.156
| Райводхоз | ПС "Котельниково" | ф.11 | 0.0187 | 0.0374 | 0.0561 | 0.0748 | 0.0935 | 0.1122 | 0.1309 | 0.1496 | 0.1683 | 0.187
| ООО Дорстрой | ПС "Котельниково" | ф.11 | 0.0125 | 0.025 | 0.0375 | 0.05 | 0.0625 | 0.075 | 0.0875 | 0.1 | 0.1125 | 0.125
| ОАО Котельниковомежрайгаз | ПС "Котельниково" | ф.11 | 0.0125 | 0.025 | 0.0375 | 0.05 | 0.0625 | 0.075 | 0.0875 | 0.1 | 0.1125 | 0.125
| МУП Водоканал | ПС "Котельниково" | ф.11 | 0.0187 | 0.0374 | 0.0561 | 0.0748 | 0.0935 | 0.1122 | 0.1309 | 0.1496 | 0.1683 | 0.187
| ДРСУ | ПС "Октябрьская" | ф.10 | 0.0255 | 0.051 | 0.0765 | 0.102 | 0.1275 | 0.153 | 0.1785 | 0.204 | 0.2295 | 0.255
| ПБОЮЛ Топала | ПС "Котельниково" | ф.24 | 0.0416 | 0.0832 | 0.1248 | 0.1664 | 0.208 | 0.2496 | 0.2912 | 0.3328 | 0.3744 | 0.416
| ДСУ | ПС "Октябрьская" | ф.23 | 0.0391 | 0.0782 | 0.1173 | 0.1564 | 0.1955 | 0.2346 | 0.2737 | 0.3128 | 0.3519 | 0.391
| ООО Сельхозкомплект | ПС "Октябрьская" | ф.23 | 0.039 | 0.078 | 0.117 | 0.156 | 0.195 | 0.234 | 0.273 | 0.312 | 0.351 | 0.39
| ОАО Завод молочный "ОКТЯБРЬСКИЙ" | ПС "Октябрьская" | ф.15 | 0.0845 | 0.169 | 0.2535 | 0.338 | 0.4225 | 0.507 | 0.5915 | 0.676 | 0.7605 | 0.845
| Палласовское АТП КТП-19 | ПС "Палласовка" | ф.26 | 0.0144 | 0.0288 | 0.0432 | 0.0576 | 0.072 | 0.0864 | 0.1008 | 0.1152 | 0.1296 | 0.144
| ООО "Скотный двор" ТП-39 | ПС "Палласовка" | ф.11 | 0 | 0 | 0 | 0 | 0 | 0 | 0 | 0 | 0 | 0
| Акционерное общество "Газпром газораспределение Волгоград" | ПС "Палласовка" | ф.26 | 0.02 | 0.04 | 0.06 | 0.08 | 0.1 | 0.12 | 0.14 | 0.16 | 0.18 | 0.2
| ТП-209 фид.1 ИП Белинзон | ПС "Чайка" | ф.10 | 0.014 | 0.028 | 0.042 | 0.056 | 0.07 | 0.084 | 0.098 | 0.112 | 0.126 | 0.14
| Палласовский элеватор ТП-77 | ПС "Палласовка" | ф.12 | 0.009 | 0.018 | 0.027 | 0.036 | 0.045 | 0.054 | 0.063 | 0.072 | 0.081 | 0.09
| ОАО "Палласовкий Зооветснаб" ТП-68 | ПС "Палласовка" | ф.14 | 0.0015 | 0.003 | 0.0045 | 0.006 | 0.0075 | 0.009 | 0.0105 | 0.012 | 0.0135 | 0.015
| ДРСУ ТП-69,70 | ПС "Палласовка" | ф.11 | 0.115 | 0.23 | 0.345 | 0.46 | 0.575 | 0.69 | 0.805 | 0.92 | 1.035 | 1.15
| ООО "Колос" ТП-43 | ПС "Палласовка" | ф.31 | 0.0675 | 0.135 | 0.2025 | 0.27 | 0.3375 | 0.405 | 0.4725 | 0.54 | 0.6075 | 0.675
| ООО "Агропромснаб" | ПС "Гидролизная" | ф.49 | 0.063 | 0.126 | 0.189 | 0.252 | 0.315 | 0.378 | 0.441 | 0.504 | 0.567 | 0.63
| ООО "ГРМ Союз" КТП-47 | ПС "Ахтуба" | ф.8 | 0.015 | 0.03 | 0.045 | 0.06 | 0.075 | 0.09 | 0.105 | 0.12 | 0.135 | 0.15
| ЗАО "Газоил" ТП-36 | РП-1 Ахтуба | ф.4 | 0.00652 | 0.01304 | 0.01956 | 0.02608 | 0.0326 | 0.03912 | 0.04564 | 0.05216 | 0.05868 | 0.0652
| м-н "Покупочка" ТП-1002 | ПС "Лесная" | ф.3 | 0.0135 | 0.027 | 0.0405 | 0.054 | 0.0675 | 0.081 | 0.0945 | 0.108 | 0.1215 | 0.135
| ПАТП КТП-4 | ПС "Красная слобода" | ф.6 | 0.03 | 0.06 | 0.09 | 0.12 | 0.15 | 0.18 | 0.21 | 0.24 | 0.27 | 0.3
| ИП Кноблер ТП-532 | ПС "Красная слобода" | ф.14 | 0.0137 | 0.0274 | 0.0411 | 0.0548 | 0.0685 | 0.0822 | 0.0959 | 0.1096 | 0.1233 | 0.137
| ООО "МагнитЭнерго" ТП15 | ПС "Пойменная" Ленинск | ф.4 | 0.0258 | 0.0516 | 0.0774 | 0.1032 | 0.129 | 0.1548 | 0.1806 | 0.2064 | 0.2322 | 0.258
| ФГУ "Райводхоз" | ПС "Быково" | ф.12 | 0.0242 | 0.0484 | 0.0726 | 0.0968 | 0.121 | 0.1452 | 0.1694 | 0.1936 | 0.2178 | 0.242
| ООО "Лукойл Нижневолжскнефтепродукт" Волжская нефтебаза ТП-21 | ПС "Николаевская" | ф.17 | 0.0125 | 0.025 | 0.0375 | 0.05 | 0.0625 | 0.075 | 0.0875 | 0.1 | 0.1125 | 0.125
| ОАО "Молочный завод" Старополтавский" КТП-145 | ПС "Старая Полтавка" | ф.5 | 0.055 | 0.11 | 0.165 | 0.22 | 0.275 | 0.33 | 0.385 | 0.44 | 0.495 | 0.55
| ООО "Саноторий Эльтон-2 ТП-160 | ПС "Эльтон" | ф.5 | 0.0515 | 0.103 | 0.1545 | 0.206 | 0.2575 | 0.309 | 0.3605 | 0.412 | 0.4635 | 0.515
| ООО "Большие возможности" | ПС " Гидролизная" | ф.35 | 0.04 | 0.08 | 0.12 | 0.16 | 0.2 | 0.24 | 0.28 | 0.32 | 0.36 | 0.4
| Ср. Ахтуба Микрорайон | РП-1 Ахтуба | ф.12 | 0.032 | 0.064 | 0.096 | 0.128 | 0.16 | 0.192 | 0.224 | 0.256 | 0.288 | 0.32
| г. Кр. Слободск | ПС "Лесная " | ф.3 | 0.22 | 0.44 | 0.66 | 0.88 | 1.1 | 1.32 | 1.54 | 1.76 | 1.98 | 2.2
| ООО "Большие возможности" | ПС "Гидролизная" | ф.34 | 0.038 | 0.076 | 0.114 | 0.152 | 0.19 | 0.228 | 0.266 | 0.304 | 0.342 | 0.38
| ООО "Волжское Полесье-энерго" | ПС "Гидролизная" | ф.40 | 0.06 | 0.12 | 0.18 | 0.24 | 0.3 | 0.36 | 0.42 | 0.48 | 0.54 | 0.6
| ООО "Волжское Полесье-энерго" | ПС "Гидролизная" | ф.29 | 0.0707 | 0.1414 | 0.2121 | 0.2828 | 0.3535 | 0.4242 | 0.4949 | 0.5656 | 0.6363 | 0.707
| ООО "Большие возможности" | ПС "Гидролизная" | ф.39 | 0.0041 | 0.0082 | 0.0123 | 0.0164 | 0.0205 | 0.0246 | 0.0287 | 0.0328 | 0.0369 | 0.041
| ООО "Волжское Полесье-энерго" | ПС "Гидролизная" | ф.52 | 0.041 | 0.082 | 0.123 | 0.164 | 0.205 | 0.246 | 0.287 | 0.328 | 0.369 | 0.41
| ИП Лыгин | ПС "Суровикино" | ф.6 | 0.003 | 0.006 | 0.009 | 0.012 | 0.015 | 0.018 | 0.021 | 0.024 | 0.027 | 0.03
| ООО Сластена | ПС "Суровикино" | ф.8 | 0.0035 | 0.007 | 0.0105 | 0.014 | 0.0175 | 0.021 | 0.0245 | 0.028 | 0.0315 | 0.035
| ООО Гортензия | ПС "Суровикино" | ф.9 | 0.00274 | 0.00548 | 0.00822 | 0.01096 | 0.0137 | 0.01644 | 0.01918 | 0.02192 | 0.02466 | 0.0274
| ООО Ман | ПС "Суровикино" | ф.12 | 0.002 | 0.004 | 0.006 | 0.008 | 0.01 | 0.012 | 0.014 | 0.016 | 0.018 | 0.02
| ДЭП-57 | ПС "Суровикино" | ф.14 | 0.01428 | 0.02856 | 0.04284 | 0.05712 | 0.0714 | 0.08568 | 0.09996 | 0.11424 | 0.12852 | 0.1428
| ИП Маврин | ПС "Суровикино" | ф.25 | 0.0089 | 0.0178 | 0.0267 | 0.0356 | 0.0445 | 0.0534 | 0.0623 | 0.0712 | 0.0801 | 0.089
| ИП Станогин | ПС "Калач" | ф.8 | 0.0025 | 0.005 | 0.0075 | 0.01 | 0.0125 | 0.015 | 0.0175 | 0.02 | 0.0225 | 0.025
| ИП Кленин | ПС "Калач" | ф.8 | 0.0011 | 0.0022 | 0.0033 | 0.0044 | 0.0055 | 0.0066 | 0.0077 | 0.0088 | 0.0099 | 0.011
| ООО Калачевский речной порт | ПС "Калач" | ф.8 | 0.3035 | 0.607 | 0.9105 | 1.214 | 1.5175 | 1.821 | 2.1245 | 2.428 | 2.7315 | 3.035
| ИП Рукосуев | ПС "Калач" | ф.10 | 0.0054 | 0.0108 | 0.0162 | 0.0216 | 0.027 | 0.0324 | 0.0378 | 0.0432 | 0.0486 | 0.054
| СНТ Водник | ПС "Калач" | ф.12 | 0.0109 | 0.0218 | 0.0327 | 0.0436 | 0.0545 | 0.0654 | 0.0763 | 0.0872 | 0.0981 | 0.109
| ООО Милтрейд | ПС "Калач" | ф.14 | 0.00215 | 0.0043 | 0.00645 | 0.0086 | 0.01075 | 0.0129 | 0.01505 | 0.0172 | 0.01935 | 0.0215
| ИП Тахтарова | ПС "Калач" | ф.14 | 0.0019 | 0.0038 | 0.0057 | 0.0076 | 0.0095 | 0.0114 | 0.0133 | 0.0152 | 0.0171 | 0.019
| ООО Мираж | ПС "Калач" | ф.14 | 0.0017 | 0.0034 | 0.0051 | 0.0068 | 0.0085 | 0.0102 | 0.0119 | 0.0136 | 0.0153 | 0.017
| ИП Пономарева | ПС "Калач" | ф.14 | 0.0008 | 0.0016 | 0.0024 | 0.0032 | 0.004 | 0.0048 | 0.0056 | 0.0064 | 0.0072 | 0.008
| ИП Шмелева | ПС "Калач" | ф.18 | 0.0056 | 0.0112 | 0.0168 | 0.0224 | 0.028 | 0.0336 | 0.0392 | 0.0448 | 0.0504 | 0.056
| ИП Касабян | ПС "Калач" | ф.18 | 0.0085 | 0.017 | 0.0255 | 0.034 | 0.0425 | 0.051 | 0.0595 | 0.068 | 0.0765 | 0.085
| ИП Варданян | ПС "Калач" | ф.20 | 0.1263 | 0.2526 | 0.3789 | 0.5052 | 0.6315 | 0.7578 | 0.8841 | 1.0104 | 1.1367 | 1.263
| ИП Разливаев | ПС "Чирская" | ф.3 | 0.001807 | 0.003614 | 0.005421 | 0.007228 | 0.009035 | 0.010842 | 0.012649 | 0.014456 | 0.016263 | 0.01807
| ИП Новикова | ПС "Чирская" | ф.3 | 0.01122 | 0.02244 | 0.03366 | 0.04488 | 0.0561 | 0.06732 | 0.07854 | 0.08976 | 0.10098 | 0.1122
| ИП Чурбакова | ПС "Чирская" | ф.4 | 0.0018 | 0.0036 | 0.0054 | 0.0072 | 0.009 | 0.0108 | 0.0126 | 0.0144 | 0.0162 | 0.018
| ИП Гринько | ПС "Чирская" | ф.4 | 0.0024 | 0.0048 | 0.0072 | 0.0096 | 0.012 | 0.0144 | 0.0168 | 0.0192 | 0.0216 | 0.024
| ИП Малахова | ПС "Чирская" | ф.4 | 0.00164 | 0.00328 | 0.00492 | 0.00656 | 0.0082 | 0.00984 | 0.01148 | 0.01312 | 0.01476 | 0.0164
| ИП Недзиев | ПС "Чирская" | ф.4 | 0.0037 | 0.0074 | 0.0111 | 0.0148 | 0.0185 | 0.0222 | 0.0259 | 0.0296 | 0.0333 | 0.037
| ИП Лагутин | ПС "Чернышково" | ф.2 | 0.002747 | 0.005494 | 0.008241 | 0.010988 | 0.013735 | 0.016482 | 0.019229 | 0.021976 | 0.024723 | 0.02747
| ООО Агрострой | ПС "Чернышково" | ф.11 | 0.000485 | 0.00097 | 0.001455 | 0.00194 | 0.002425 | 0.00291 | 0.003395 | 0.00388 | 0.004365 | 0.00485
| ООО Тамерлан | ПС "Чернышково" | ф.11 | 0 | 0 | 0 | 0 | 0 | 0 | 0 | 0 | 0 | 0
| ИП Сиволобов | ПС "Чернышково" | ф.26 | 0.000659 | 0.001318 | 0.001977 | 0.002636 | 0.003295 | 0.003954 | 0.004613 | 0.005272 | 0.005931 | 0.00659
| ИП Шевкунов | ПС "Чернышково" | ф.26 | 0.025 | 0.05 | 0.075 | 0.1 | 0.125 | 0.15 | 0.175 | 0.2 | 0.225 | 0.25
| ОАО Биотех | ПС "Светлый Яр" | ф.6 | 0.0016 | 0.0032 | 0.0048 | 0.0064 | 0.008 | 0.0096 | 0.0112 | 0.0128 | 0.0144 | 0.016
| ИП Григорьян | ПС "Светлый Яр" | ф.6 | 0.00198 | 0.00396 | 0.00594 | 0.00792 | 0.0099 | 0.01188 | 0.01386 | 0.01584 | 0.01782 | 0.0198
| ИП Кирюнин | ПС "Светлый Яр" | ф.6 | 0.1317 | 0.2634 | 0.3951 | 0.5268 | 0.6585 | 0.7902 | 0.9219 | 1.0536 | 1.1853 | 1.317
| Светлоярское потребительское общество | ПС "Светлый Яр" | ф.6 | 0.00614 | 0.01228 | 0.01842 | 0.02456 | 0.0307 | 0.03684 | 0.04298 | 0.04912 | 0.05526 | 0.0614
| МБУК Светлоярский центр культуры | ПС "Светлый Яр" | ф.7 | 0.001355 | 0.00271 | 0.004065 | 0.00542 | 0.006775 | 0.00813 | 0.009485 | 0.01084 | 0.012195 | 0.01355
| ООО Тамерлан | ПС "Светлый Яр" | ф.7 | 0.0016 | 0.0032 | 0.0048 | 0.0064 | 0.008 | 0.0096 | 0.0112 | 0.0128 | 0.0144 | 0.016
| ООО Север | ПС "Светлый Яр" | ф.7 | 0.0064 | 0.0128 | 0.0192 | 0.0256 | 0.032 | 0.0384 | 0.0448 | 0.0512 | 0.0576 | 0.064
| ГКУЦСЗН | ПС "Клетская" | ф.9 | 0.0106 | 0.0212 | 0.0318 | 0.0424 | 0.053 | 0.0636 | 0.0742 | 0.0848 | 0.0954 | 0.106
| ИП Маринина | ПС "Клетская" | ф.9 | 0.0025 | 0.005 | 0.0075 | 0.01 | 0.0125 | 0.015 | 0.0175 | 0.02 | 0.0225 | 0.025
| КХ Орловское | ПС "Клетская" | ф.17 | 0.0006 | 0.0012 | 0.0018 | 0.0024 | 0.003 | 0.0036 | 0.0042 | 0.0048 | 0.0054 | 0.006
| АО Урюпинский крановый завод | п/ст. Уюпинская | ф.65 | 0.021 | 0.042 | 0.063 | 0.084 | 0.105 | 0.126 | 0.147 | 0.168 | 0.189 | 0.21
| ОАО Урюпинский элеватор | п/ст. Уюпинская | ф.52 | 0.0245 | 0.049 | 0.0735 | 0.098 | 0.1225 | 0.147 | 0.1715 | 0.196 | 0.2205 | 0.245
| МУП Водоканал | п/ст. Уюпинская | ф.30 | 0.0108 | 0.0216 | 0.0324 | 0.0432 | 0.054 | 0.0648 | 0.0756 | 0.0864 | 0.0972 | 0.108
| ООО "Агрокомпания Паритет" | п/ст.Пищевая | ф.20 | 0.0094 | 0.0188 | 0.0282 | 0.0376 | 0.047 | 0.0564 | 0.0658 | 0.0752 | 0.0846 | 0.094
| ООО БКК Урюпинский | п/ст.Пищевая | ф.20 | 0.0129 | 0.0258 | 0.0387 | 0.0516 | 0.0645 | 0.0774 | 0.0903 | 0.1032 | 0.1161 | 0.129
| ИП Арбин | п/ст.Пищевая | ф.18 | 0.0099 | 0.0198 | 0.0297 | 0.0396 | 0.0495 | 0.0594 | 0.0693 | 0.0792 | 0.0891 | 0.099
| ПАО Сбербанк России | п/ст. Уюпинская | ф.1 | 0.0096 | 0.0192 | 0.0288 | 0.0384 | 0.048 | 0.0576 | 0.0672 | 0.0768 | 0.0864 | 0.096
| ИП Зюзин В.В. | п/ст.Пищевая | ф.18 | 0.009 | 0.018 | 0.027 | 0.036 | 0.045 | 0.054 | 0.063 | 0.072 | 0.081 | 0.09
| ИП Сухов Д.А. | п/ст.Пищевая | ф.18 | 0.008 | 0.016 | 0.024 | 0.032 | 0.04 | 0.048 | 0.056 | 0.064 | 0.072 | 0.08
| Физ.лицо Рурак С.Я. | п/ст. Уюпинская | ф.1 | 0.0035 | 0.007 | 0.0105 | 0.014 | 0.0175 | 0.021 | 0.0245 | 0.028 | 0.0315 | 0.035
| ГУП ВО Волгоградавтотранс АТП Урюпинск | п/ст. Уюпинская | ф.1 | 0.0069 | 0.0138 | 0.0207 | 0.0276 | 0.0345 | 0.0414 | 0.0483 | 0.0552 | 0.0621 | 0.069
| ИП Романченко И.В. | п/ст.Пищевая | ф.18 | 0.0035 | 0.007 | 0.0105 | 0.014 | 0.0175 | 0.021 | 0.0245 | 0.028 | 0.0315 | 0.035
| ГБОУ СПО Агропромышленный техникум | п/ст.Пищевая | ф.18 | 0.0055 | 0.011 | 0.0165 | 0.022 | 0.0275 | 0.033 | 0.0385 | 0.044 | 0.0495 | 0.055
| ЗАО тандер | п/ст. Уюпинская | ф.23 | 0.0083333 | 0.016667 | 0.025 | 0.033333 | 0.041667 | 0.05 | 0.058333 | 0.066667 | 0.075 | 0.083333
| Физ.лицо Темрюков А.А. | п/ст. Уюпинская | ф.66 | 0.003125 | 0.00625 | 0.009375 | 0.0125 | 0.015625 | 0.01875 | 0.021875 | 0.025 | 0.028125 | 0.03125
| ГБУ Волгоградавтодор | п/ст.Пищевая | ф.18 | 0.0021833 | 0.0043667 | 0.00655 | 0.0087333 | 0.010917 | 0.0131 | 0.015283 | 0.017467 | 0.01965 | 0.021833
| ИП Юрина Л.В. | п/ст. Уюпинская | ф.52 | 0.0021833 | 0.0043667 | 0.00655 | 0.0087333 | 0.010917 | 0.0131 | 0.015283 | 0.017467 | 0.01965 | 0.021833
| Регион энерго контракт | п/ст. Уюпинская | ф.44 | 0.0021833 | 0.0043667 | 0.00655 | 0.0087333 | 0.010917 | 0.0131 | 0.015283 | 0.017467 | 0.01965 | 0.021833
| Институт им.Разумовского | п/ст. Уюпинская | ф.1 | 0.0021083 | 0.0042167 | 0.006325 | 0.0084333 | 0.010542 | 0.01265 | 0.014758 | 0.016867 | 0.018975 | 0.021083
| ГСК Контакт | п/ст. Уюпинская | ф.17 | 0.0017958 | 0.0035917 | 0.0053875 | 0.0071833 | 0.0089792 | 0.010775 | 0.012571 | 0.014367 | 0.016162 | 0.017958
| МУП Тепловые сети | п/ст. Уюпинская | ф.8,62 | 0.0016625 | 0.003325 | 0.0049875 | 0.00665 | 0.0083125 | 0.009975 | 0.011638 | 0.0133 | 0.014963 | 0.016625
| ИП Кудинов Ю.А. | п/ст. Уюпинская | ф.23 | 0.0014917 | 0.0029833 | 0.004475 | 0.0059667 | 0.0074583 | 0.00895 | 0.010442 | 0.011933 | 0.013425 | 0.014917
| ИП Сухарева В.И. | п/ст.Пищевая | ф.20 | 0.0014625 | 0.002925 | 0.0043875 | 0.00585 | 0.0073125 | 0.008775 | 0.010237 | 0.0117 | 0.013162 | 0.014625
| Физ.лицо Эзергайль Е.А. | п/ст.Пищевая | ф.18 | 0.0013958 | 0.0027917 | 0.0041875 | 0.0055833 | 0.0069792 | 0.008375 | 0.0097708 | 0.011167 | 0.012563 | 0.013958
| МУП Торговый дом Урюпинский | п/ст. Уюпинская | ф.23 | 0.0033333 | 0.0066667 | 0.01 | 0.013333 | 0.016667 | 0.02 | 0.023333 | 0.026667 | 0.03 | 0.033333
| ООО Аверс | п/ст. Уюпинская | ф.1 | 0.0011333 | 0.0022667 | 0.0034 | 0.0045333 | 0.0056667 | 0.0068 | 0.0079333 | 0.0090667 | 0.0102 | 0.011333
| ИП Данилов С.А. | п/ст.Пищевая | ф.18 | 0.0009625 | 0.001925 | 0.0028875 | 0.00385 | 0.0048125 | 0.005775 | 0.0067375 | 0.0077 | 0.0086625 | 0.009625
| ИП Ложкин В.Л. | п/ст.Пищевая | ф.18 | 0.00094583 | 0.0018917 | 0.0028375 | 0.0037833 | 0.0047292 | 0.005675 | 0.0066208 | 0.0075667 | 0.0085125 | 0.0094583
| МУ Благоустройство и озеленение | п/ст. Уюпинская | ф.23 | 0.0013167 | 0.0026333 | 0.00395 | 0.0052667 | 0.0065833 | 0.0079 | 0.0092167 | 0.010533 | 0.01185 | 0.013167
| АО Урюпинская ПМК 113 Сельхозводстрой | п/ст. Уюпинская | ф.17 | 0.0014583 | 0.0029167 | 0.004375 | 0.0058333 | 0.0072917 | 0.00875 | 0.010208 | 0.011667 | 0.013125 | 0.014583
| Физ.лицо Шестаковский И.В. | п/ст. Уюпинская | ф.66 | 0.00078333 | 0.0015667 | 0.00235 | 0.0031333 | 0.0039167 | 0.0047 | 0.0054833 | 0.0062667 | 0.00705 | 0.0078333
| Физ.лицо Чермащенцев В.В. | п/ст.Пищевая | ф.4 | 0.00072917 | 0.0014583 | 0.0021875 | 0.0029167 | 0.0036458 | 0.004375 | 0.0051042 | 0.0058333 | 0.0065625 | 0.0072917
| ГБУ ВО Урюпинская райСББЖ | п/ст. Уюпинская | ф.17 | 0.017167 | 0.034333 | 0.0515 | 0.068667 | 0.085833 | 0.103 | 0.12017 | 0.13733 | 0.1545 | 0.17167
| АНПОО Урюпинский колледж бизнеса | п/ст.Пищевая | ф.26 | 0.010717 | 0.021433 | 0.03215 | 0.042867 | 0.053583 | 0.0643 | 0.075017 | 0.085733 | 0.09645 | 0.10717
| ЗАО Тандер | п/ст. Уюпинская | ф.1 | 0.010717 | 0.021433 | 0.03215 | 0.042867 | 0.053583 | 0.0643 | 0.075017 | 0.085733 | 0.09645 | 0.10717
| Физ.лицо Эзергайль А.А. | п/ст.Пищевая | ф.26 | 0.0108 | 0.0216 | 0.0324 | 0.0432 | 0.054 | 0.0648 | 0.0756 | 0.0864 | 0.0972 | 0.108
| ЗАО РТП | п/ст.Пищевая | ф.18 | 0.010717 | 0.021433 | 0.03215 | 0.042867 | 0.053583 | 0.0643 | 0.075017 | 0.085733 | 0.09645 | 0.10717
| ООО Сапфир-Принт(ТП-31а) | п/ст. Уюпинская | ф.23 | 0.0097167 | 0.019433 | 0.02915 | 0.038867 | 0.048583 | 0.0583 | 0.068017 | 0.077733 | 0.08745 | 0.097167
| ГКУ Урюпинское Лесничество | п/ст. Уюпинская | ф.40 | 0.0071667 | 0.014333 | 0.0215 | 0.028667 | 0.035833 | 0.043 | 0.050167 | 0.057333 | 0.0645 | 0.071667
| ООО ПСО Урюпинскстрой | п/ст. Уюпинская | ф.23 | 0.00071667 | 0.0014333 | 0.00215 | 0.0028667 | 0.0035833 | 0.0043 | 0.0050167 | 0.0057333 | 0.00645 | 0.0071667
| Физ.лицо Чиркун Н.Н. | п/ст. Уюпинская | ф.1 | 0.00061667 | 0.0012333 | 0.00185 | 0.0024667 | 0.0030833 | 0.0037 | 0.0043167 | 0.0049333 | 0.00555 | 0.0061667
| ООО Кристалл | п/ст. Уюпинская | ф.23 | 0.00061667 | 0.0012333 | 0.00185 | 0.0024667 | 0.0030833 | 0.0037 | 0.0043167 | 0.0049333 | 0.00555 | 0.0061667
| ГСК Мотор | п/ст. Уюпинская | ф.1 | 0.0093 | 0.0186 | 0.0279 | 0.0372 | 0.0465 | 0.0558 | 0.0651 | 0.0744 | 0.0837 | 0.093
| ООО ТМК "Чермет -Волжский" | п/ст.Пищевая | ф.20 | 0.0003 | 0.0006 | 0.0009 | 0.0012 | 0.0015 | 0.0018 | 0.0021 | 0.0024 | 0.0027 | 0.003
| ООО Рынок | п/ст. Уюпинская | ф.1 | 0.0065292 | 0.013058 | 0.019588 | 0.026117 | 0.032646 | 0.039175 | 0.045704 | 0.052233 | 0.058763 | 0.065292
| ООО РИЯ | п/ст.Пищевая | ф.3 | 0.00125 | 0.0025 | 0.00375 | 0.005 | 0.00625 | 0.0075 | 0.00875 | 0.01 | 0.01125 | 0.0125
| ООО Элеватор Новониколаевский | п/ст.Заводская | ф.7 | 0.0105 | 0.021 | 0.0315 | 0.042 | 0.0525 | 0.063 | 0.0735 | 0.084 | 0.0945 | 0.105
| ООО Хлеб | п/ст.Заводская | ф.3 | 0.0099 | 0.0198 | 0.0297 | 0.0396 | 0.0495 | 0.0594 | 0.0693 | 0.0792 | 0.0891 | 0.099
| ИП Горнякова О.М. (пекарня) | п/ст Урюпинская | ф.3 | 0.011108 | 0.022217 | 0.033325 | 0.044433 | 0.055542 | 0.06665 | 0.077758 | 0.088867 | 0.099975 | 0.11108
| ГСК Машиностроитель | п/ст Урюпинская | ф.3 | 0.0019 | 0.0038 | 0.0057 | 0.0076 | 0.0095 | 0.0114 | 0.0133 | 0.0152 | 0.0171 | 0.019
| ИП Корнеева С.А. | п/ст Урюпинская | ф.3 | 0.002 | 0.004 | 0.006 | 0.008 | 0.01 | 0.012 | 0.014 | 0.016 | 0.018 | 0.02
| ООО "ДНС-Ритейл" | п/ст Урюпинская | ф.3 | 0.0015 | 0.003 | 0.0045 | 0.006 | 0.0075 | 0.009 | 0.0105 | 0.012 | 0.0135 | 0.015
| ИП Звир А.Е.(маг.Лимон) | п/ст Урюпинская | ф.3 | 0.0030542 | 0.0061083 | 0.0091625 | 0.012217 | 0.015271 | 0.018325 | 0.021379 | 0.024433 | 0.027487 | 0.030542
| ИП Краснов А.В. (АСТ Маркет) | п/ст Урюпинская | ф.3 | 0.0094167 | 0.018833 | 0.02825 | 0.037667 | 0.047083 | 0.0565 | 0.065917 | 0.075333 | 0.08475 | 0.094167
| Бытовые потребители | п/ст.Пищевая | ф.3 | 0.0238 | 0.0476 | 0.0714 | 0.0952 | 0.119 | 0.1428 | 0.1666 | 0.1904 | 0.2142 | 0.238
| Бытовые потребители | п/ст.Пищевая | ф.17 | 0.0165 | 0.033 | 0.0495 | 0.066 | 0.0825 | 0.099 | 0.1155 | 0.132 | 0.1485 | 0.165
| Бытовые потребители | п/ст.Пищевая | ф.18 | 0.0211 | 0.0422 | 0.0633 | 0.0844 | 0.1055 | 0.1266 | 0.1477 | 0.1688 | 0.1899 | 0.211
| Бытовые потребители | п/ст.Пищевая | ф.25 | 0.0125 | 0.025 | 0.0375 | 0.05 | 0.0625 | 0.075 | 0.0875 | 0.1 | 0.1125 | 0.125
| Бытовые потребители | п/ст.Пищевая | ф.20 | 0.0239 | 0.0478 | 0.0717 | 0.0956 | 0.1195 | 0.1434 | 0.1673 | 0.1912 | 0.2151 | 0.239
| Бытовые потребители | п/ст.Пищевая | ф.4 | 0.018 | 0.036 | 0.054 | 0.072 | 0.09 | 0.108 | 0.126 | 0.144 | 0.162 | 0.18
| Бытовые потребители | п/ст. Уюпинская | ф.1 | 0.0222 | 0.0444 | 0.0666 | 0.0888 | 0.111 | 0.1332 | 0.1554 | 0.1776 | 0.1998 | 0.222
| Бытовые потребители | п/ст. Уюпинская | ф.23 | 0.0256 | 0.0512 | 0.0768 | 0.1024 | 0.128 | 0.1536 | 0.1792 | 0.2048 | 0.2304 | 0.256
| Бытовые потребители | п/ст. Уюпинская | ф.44 | 0.0186 | 0.0372 | 0.0558 | 0.0744 | 0.093 | 0.1116 | 0.1302 | 0.1488 | 0.1674 | 0.186
| Бытовые потребители | п/ст. Уюпинская | ф.66 | 0.03 | 0.06 | 0.09 | 0.12 | 0.15 | 0.18 | 0.21 | 0.24 | 0.27 | 0.3
| ОО "АВ-Техно" | п.ст.Новоаннинская | ф.8 | 0.0111 | 0.0222 | 0.0333 | 0.0444 | 0.0555 | 0.0666 | 0.0777 | 0.0888 | 0.0999 | 0.111
| ООО "ТЭК Нефтегаз | п/ст.Новоаннинская | ф.8 | 0.0108 | 0.0216 | 0.0324 | 0.0432 | 0.054 | 0.0648 | 0.0756 | 0.0864 | 0.0972 | 0.108
| ИП. Онуфриенко маг Пятерочка | п.ст.Новоаннинская | ф.8 | 0.006375 | 0.01275 | 0.019125 | 0.0255 | 0.031875 | 0.03825 | 0.044625 | 0.051 | 0.057375 | 0.06375
| И.П. Песковацкова Т.В | п.ст.Новоаннинская | ф.8 | 0.0032 | 0.0064 | 0.0096 | 0.0128 | 0.016 | 0.0192 | 0.0224 | 0.0256 | 0.0288 | 0.032
| И.П.Чекунова Л.В | п.ст.Новоаннинская | ф.7 | 0.0022 | 0.0044 | 0.0066 | 0.0088 | 0.011 | 0.0132 | 0.0154 | 0.0176 | 0.0198 | 0.022
| МУК "Центр Культ. и искуства" | п.ст.Новоаннинская | ф.7 | 0.0027 | 0.0054 | 0.0081 | 0.0108 | 0.0135 | 0.0162 | 0.0189 | 0.0216 | 0.0243 | 0.027
| ООО РСУ-55 | п.ст.Новоаннинская | ф.24 | 0.0115 | 0.023 | 0.0345 | 0.046 | 0.0575 | 0.069 | 0.0805 | 0.092 | 0.1035 | 0.115
| ООО "МАН" | п.ст.Новоаннинская | ф.8 | 0.0073 | 0.0146 | 0.0219 | 0.0292 | 0.0365 | 0.0438 | 0.0511 | 0.0584 | 0.0657 | 0.073
| И.П.Григорян С.З | п.ст.Новоаннинская | ф.8 | 0.001375 | 0.00275 | 0.004125 | 0.0055 | 0.006875 | 0.00825 | 0.009625 | 0.011 | 0.012375 | 0.01375
| УФПС "Волг.области" | п.ст.Новоаннинская | ф.7 | 0.004975 | 0.00995 | 0.014925 | 0.0199 | 0.024875 | 0.02985 | 0.034825 | 0.0398 | 0.044775 | 0.04975
| ОАО "Южная телекум.компания" | п.ст.Новоаннинская | ф.7 | 0.0054167 | 0.010833 | 0.01625 | 0.021667 | 0.027083 | 0.0325 | 0.037917 | 0.043333 | 0.04875 | 0.054167
| МУ Хоз.служба Администрации" | п.ст.Новоаннинская | ф.8 | 0.010108 | 0.020217 | 0.030325 | 0.040433 | 0.050542 | 0.06065 | 0.070758 | 0.080867 | 0.090975 | 0.10108
| ГУ ЦЗН | п.ст.Новоаннинская | ф.8 | 0.0019 | 0.0038 | 0.0057 | 0.0076 | 0.0095 | 0.0114 | 0.0133 | 0.0152 | 0.0171 | 0.019
| К-3 Калинина | п.ст.Новоаннинская | ф.8 | 0.0063792 | 0.012758 | 0.019138 | 0.025517 | 0.031896 | 0.038275 | 0.044654 | 0.051033 | 0.057412 | 0.063792
| ООО Вариант | п.ст.Новоаннинская | ф.22 | 0.0036 | 0.0072 | 0.0108 | 0.0144 | 0.018 | 0.0216 | 0.0252 | 0.0288 | 0.0324 | 0.036
| ИП Онуфриенко Р.Г | п.ст.Новоаннинская | ф.22 | 0.0074167 | 0.014833 | 0.02225 | 0.029667 | 0.037083 | 0.0445 | 0.051917 | 0.059333 | 0.06675 | 0.074167
| ООО Добрый спас | п.ст.Новоаннинская | ф.7 | 0.0085292 | 0.017058 | 0.025588 | 0.034117 | 0.042646 | 0.051175 | 0.059704 | 0.068233 | 0.076763 | 0.085292
| АК-1730 | п.ст.Новоаннинская | ф.17 | 0.0079333 | 0.015867 | 0.0238 | 0.031733 | 0.039667 | 0.0476 | 0.055533 | 0.063467 | 0.0714 | 0.079333
| ООО Сотник | п.ст.Новоаннинская | ф.24 | 0.007625 | 0.01525 | 0.022875 | 0.0305 | 0.038125 | 0.04575 | 0.053375 | 0.061 | 0.068625 | 0.07625
| Новоаннинскмежрайгаз | п.ст.Новоаннинская | ф.24 | 0.0081 | 0.0162 | 0.0243 | 0.0324 | 0.0405 | 0.0486 | 0.0567 | 0.0648 | 0.0729 | 0.081
| ООО Водстройсервис (контора) | п.ст.Новоаннинская | ф.24 | 0.0115 | 0.023 | 0.0345 | 0.046 | 0.0575 | 0.069 | 0.0805 | 0.092 | 0.1035 | 0.115
| ООО Научно промышленное объединение "ОРТЭХ-ЖКХ" | п.ст.Новоаннинская | ф.9, 24 | 0.0053 | 0.0106 | 0.0159 | 0.0212 | 0.0265 | 0.0318 | 0.0371 | 0.0424 | 0.0477 | 0.053
| МУП Колхозный рынок | п.ст.Новоаннинская | ф.8 | 0.0049292 | 0.0098583 | 0.014788 | 0.019717 | 0.024646 | 0.029575 | 0.034504 | 0.039433 | 0.044362 | 0.049292
| ООО Антонов В.А | п.ст.Новоаннинская | ф.24 | 0.0045 | 0.009 | 0.0135 | 0.018 | 0.0225 | 0.027 | 0.0315 | 0.036 | 0.0405 | 0.045
| ИП Попова | п.ст.Новоаннинская | ф.7 | 0.0062542 | 0.012508 | 0.018763 | 0.025017 | 0.031271 | 0.037525 | 0.043779 | 0.050033 | 0.056288 | 0.062542
| ООО "Тамерлан" | п.ст.Новоаннинская | ф.8, 24 | 0.01125 | 0.0225 | 0.03375 | 0.045 | 0.05625 | 0.0675 | 0.07875 | 0.09 | 0.10125 | 0.1125
| ФГОУ НСХК | п.ст.Новоаннинская | ф.8, 24 | 0.00625 | 0.0125 | 0.01875 | 0.025 | 0.03125 | 0.0375 | 0.04375 | 0.05 | 0.05625 | 0.0625
| И.П.Дружинина | п.ст.Новоаннинская | ф.8 | 0.01 | 0.02 | 0.03 | 0.04 | 0.05 | 0.06 | 0.07 | 0.08 | 0.09 | 0.1
| ЦПО | п.ст.Новоаннинская | ф.7 | 0.0083333 | 0.016667 | 0.025 | 0.033333 | 0.041667 | 0.05 | 0.058333 | 0.066667 | 0.075 | 0.083333
| ЗАО "Тандер" | п.ст.Новоаннинская | ф.8 | 0.0091667 | 0.018333 | 0.0275 | 0.036667 | 0.045833 | 0.055 | 0.064167 | 0.073333 | 0.0825 | 0.091667
| Гостинный Двор | п.ст.Новоаннинская | ф.7 | 0.0021708 | 0.0043417 | 0.0065125 | 0.0086833 | 0.010854 | 0.013025 | 0.015196 | 0.017367 | 0.019537 | 0.021708
| И.П.Губанова | п.ст.Новоаннинская | ф.7 | 0.0065 | 0.013 | 0.0195 | 0.026 | 0.0325 | 0.039 | 0.0455 | 0.052 | 0.0585 | 0.065
| И.П. Диканев | п.ст.Новоаннинская | ф.24 | 0.002 | 0.004 | 0.006 | 0.008 | 0.01 | 0.012 | 0.014 | 0.016 | 0.018 | 0.02
| И.П.Прокопенко | п.ст.Новоаннинская | ф.8 | 0.011871 | 0.023742 | 0.035612 | 0.047483 | 0.059354 | 0.071225 | 0.083096 | 0.094967 | 0.10684 | 0.11871
| МРО Православный Приход храма | п.ст.Новоаннинская | ф.8 | 0.0169 | 0.0338 | 0.0507 | 0.0676 | 0.0845 | 0.1014 | 0.1183 | 0.1352 | 0.1521 | 0.169
| Филиал ФГУП "РТРС"Волгог.ОРТПЦ | п.ст.Киквидзенская | ф.5 | 0.0033208 | 0.0066417 | 0.0099625 | 0.013283 | 0.016604 | 0.019925 | 0.023246 | 0.026567 | 0.029887 | 0.033208
| Админист.Преображенск.сельск.поселения | п.ст.Киквидзенская | ф.17 | 0.0054167 | 0.010833 | 0.01625 | 0.021667 | 0.027083 | 0.0325 | 0.037917 | 0.043333 | 0.04875 | 0.054167
| МУП Колхозный рынок | п.ст.Киквидзенская | ф.17 | 0.002 | 0.004 | 0.006 | 0.008 | 0.01 | 0.012 | 0.014 | 0.016 | 0.018 | 0.02
| Киквидзенское РАЙПО | п.ст.Киквидзенская | ф.17 | 0.00675 | 0.0135 | 0.02025 | 0.027 | 0.03375 | 0.0405 | 0.04725 | 0.054 | 0.06075 | 0.0675
| МУП ЖКХ | п.ст.Киквидзенская | ф.17 | 0.0135 | 0.027 | 0.0405 | 0.054 | 0.0675 | 0.081 | 0.0945 | 0.108 | 0.1215 | 0.135
| ООО "Тамерлан" | п.ст.Киквидзенская | ф.5 | 0.0163 | 0.0326 | 0.0489 | 0.0652 | 0.0815 | 0.0978 | 0.1141 | 0.1304 | 0.1467 | 0.163
| Киквидзенский лесхоз | п.ст.Киквидзенская | ф.5 | 0.0045 | 0.009 | 0.0135 | 0.018 | 0.0225 | 0.027 | 0.0315 | 0.036 | 0.0405 | 0.045
| ИП. Соловьева И.В | П.С.Новоаннинская | ф.24 | 0.0025 | 0.005 | 0.0075 | 0.01 | 0.0125 | 0.015 | 0.0175 | 0.02 | 0.0225 | 0.025
| ГОУ ПУ -53 | п.ст.Панфиловская | ф.8 | 0.0121 | 0.0242 | 0.0363 | 0.0484 | 0.0605 | 0.0726 | 0.0847 | 0.0968 | 0.1089 | 0.121
| Админист.Панфил.сельс.поселения | п.ст.Панфиловская | ф.8 | 0.0056 | 0.0112 | 0.0168 | 0.0224 | 0.028 | 0.0336 | 0.0392 | 0.0448 | 0.0504 | 0.056
| Физ.Лицо Бызова | п.ст.Панфиловская | ф.8 | 0.0066667 | 0.013333 | 0.02 | 0.026667 | 0.033333 | 0.04 | 0.046667 | 0.053333 | 0.06 | 0.066667
| Автосервис | п.ст.Новоаннинская | ф.22 | 0.0058 | 0.0116 | 0.0174 | 0.0232 | 0.029 | 0.0348 | 0.0406 | 0.0464 | 0.0522 | 0.058
| ООО "Каргил" Гостин.двор | п.ст.Новоаннинская | ф.7 | 0.0076 | 0.0152 | 0.0228 | 0.0304 | 0.038 | 0.0456 | 0.0532 | 0.0608 | 0.0684 | 0.076
| И.П. Песковацкова Т.В | п.ст.Новоаннинская | ф.8 | 0.0032 | 0.0064 | 0.0096 | 0.0128 | 0.016 | 0.0192 | 0.0224 | 0.0256 | 0.0288 | 0.032
| И.П.Чекунова Л.В | п.ст.Новоаннинская | ф.7 | 0.0022 | 0.0044 | 0.0066 | 0.0088 | 0.011 | 0.0132 | 0.0154 | 0.0176 | 0.0198 | 0.022
| МУК "Центр Культ. и искуства" | п.ст.Новоаннинская | ф.7 | 0.0027 | 0.0054 | 0.0081 | 0.0108 | 0.0135 | 0.0162 | 0.0189 | 0.0216 | 0.0243 | 0.027
| ООО РСУ-55 | п.ст.Новоаннинская | ф.24 | 0.0115 | 0.023 | 0.0345 | 0.046 | 0.0575 | 0.069 | 0.0805 | 0.092 | 0.1035 | 0.115
| ООО "МАН" | п.ст.Новоаннинская | ф.8 | 0.0073 | 0.0146 | 0.0219 | 0.0292 | 0.0365 | 0.0438 | 0.0511 | 0.0584 | 0.0657 | 0.073
| И.П.Григорян С.З | п.ст.Новоаннинская | ф.8 | 0.001375 | 0.00275 | 0.004125 | 0.0055 | 0.006875 | 0.00825 | 0.009625 | 0.011 | 0.012375 | 0.01375
| УФПС "Волг.области" | п.ст.Новоаннинская | ф.7 | 0.004975 | 0.00995 | 0.014925 | 0.0199 | 0.024875 | 0.02985 | 0.034825 | 0.0398 | 0.044775 | 0.04975
| ОАО "Южная телекум.компания" | п.ст.Новоаннинская | ф.7 | 0.0054167 | 0.010833 | 0.01625 | 0.021667 | 0.027083 | 0.0325 | 0.037917 | 0.043333 | 0.04875 | 0.054167
| МУ Хоз.служба Администрации" | п.ст.Новоаннинская | ф.8 | 0.010108 | 0.020217 | 0.030325 | 0.040433 | 0.050542 | 0.06065 | 0.070758 | 0.080867 | 0.090975 | 0.10108
| ГУ ЦЗН | п.ст.Новоаннинская | ф.8 | 0.0019 | 0.0038 | 0.0057 | 0.0076 | 0.0095 | 0.0114 | 0.0133 | 0.0152 | 0.0171 | 0.019
| К-3 Калинина | п.ст.Новоаннинская | ф.8 | 0.0063792 | 0.012758 | 0.019138 | 0.025517 | 0.031896 | 0.038275 | 0.044654 | 0.051033 | 0.057412 | 0.063792
| ООО Вариант | п.ст.Новоаннинская | ф.22 | 0.0036 | 0.0072 | 0.0108 | 0.0144 | 0.018 | 0.0216 | 0.0252 | 0.0288 | 0.0324 | 0.036
| ИП Онуфриенко Р.Г | п.ст.Новоаннинская | ф.22 | 0.0074167 | 0.014833 | 0.02225 | 0.029667 | 0.037083 | 0.0445 | 0.051917 | 0.059333 | 0.06675 | 0.074167
| ООО Добрый спас | п.ст.Новоаннинская | ф.7 | 0.0085292 | 0.017058 | 0.025588 | 0.034117 | 0.042646 | 0.051175 | 0.059704 | 0.068233 | 0.076763 | 0.085292
| АК-1730 | п.ст.Новоаннинская | ф.17 | 0.0079333 | 0.015867 | 0.0238 | 0.031733 | 0.039667 | 0.0476 | 0.055533 | 0.063467 | 0.0714 | 0.079333
| ООО Сотник | п.ст.Новоаннинская | ф.24 | 0.007625 | 0.01525 | 0.022875 | 0.0305 | 0.038125 | 0.04575 | 0.053375 | 0.061 | 0.068625 | 0.07625
| Новоаннинскмежрайгаз | п.ст.Новоаннинская | ф.24 | 0.0081 | 0.0162 | 0.0243 | 0.0324 | 0.0405 | 0.0486 | 0.0567 | 0.0648 | 0.0729 | 0.081
| ООО Водстройсервис (контора) | п.ст.Новоаннинская | ф.24 | 0.0115 | 0.023 | 0.0345 | 0.046 | 0.0575 | 0.069 | 0.0805 | 0.092 | 0.1035 | 0.115
| ООО Научно промышленное объединение "ОРТЭХ-ЖКХ" | п.ст.Новоаннинская | ф.9, 24 | 0.0053 | 0.0106 | 0.0159 | 0.0212 | 0.0265 | 0.0318 | 0.0371 | 0.0424 | 0.0477 | 0.053
| МУП Колхозный рынок | п.ст.Новоаннинская | ф.8 | 0.0049292 | 0.0098583 | 0.014788 | 0.019717 | 0.024646 | 0.029575 | 0.034504 | 0.039433 | 0.044362 | 0.049292
| ООО Антонов В.А | п.ст.Новоаннинская | ф.24 | 0.0007 | 0.0014 | 0.0021 | 0.0028 | 0.0035 | 0.0042 | 0.0049 | 0.0056 | 0.0063 | 0.007
| ИП Попова | п.ст.Новоаннинская | ф.7 | 0.0082542 | 0.016508 | 0.024762 | 0.033017 | 0.041271 | 0.049525 | 0.057779 | 0.066033 | 0.074288 | 0.082542
| ООО "Тамерлан" | п.ст.Новоаннинская | ф.8, 24 | 0.01125 | 0.0225 | 0.03375 | 0.045 | 0.05625 | 0.0675 | 0.07875 | 0.09 | 0.10125 | 0.1125
| ФГОУ НСХК | п.ст.Новоаннинская | ф.8, 24 | 0.00625 | 0.0125 | 0.01875 | 0.025 | 0.03125 | 0.0375 | 0.04375 | 0.05 | 0.05625 | 0.0625
| И.П.Дружинина | п.ст.Новоаннинская | ф.8 | 0.01 | 0.02 | 0.03 | 0.04 | 0.05 | 0.06 | 0.07 | 0.08 | 0.09 | 0.1
| ЦПО | п.ст.Новоаннинская | ф.7 | 0.0083333 | 0.016667 | 0.025 | 0.033333 | 0.041667 | 0.05 | 0.058333 | 0.066667 | 0.075 | 0.083333
| ЗАО "Тандер" | п.ст.Новоаннинская | ф.8 | 0.0091667 | 0.018333 | 0.0275 | 0.036667 | 0.045833 | 0.055 | 0.064167 | 0.073333 | 0.0825 | 0.091667
| Гостинный Двор | п.ст.Новоаннинская | ф.7 | 0.0021708 | 0.0043417 | 0.0065125 | 0.0086833 | 0.010854 | 0.013025 | 0.015196 | 0.017367 | 0.019537 | 0.021708
| И.П.Губанова | п.ст.Новоаннинская | ф.7 | 0.0065 | 0.013 | 0.0195 | 0.026 | 0.0325 | 0.039 | 0.0455 | 0.052 | 0.0585 | 0.065
| И.П. Диканев | п.ст.Новоаннинская | ф.24 | 0.002 | 0.004 | 0.006 | 0.008 | 0.01 | 0.012 | 0.014 | 0.016 | 0.018 | 0.02
| И.П.Прокопенко | п.ст.Новоаннинская | ф.8 | 0.0018708 | 0.0037417 | 0.0056125 | 0.0074833 | 0.0093542 | 0.011225 | 0.013096 | 0.014967 | 0.016837 | 0.018708
| МРО Православный Приход храма | п.ст.Новоаннинская | ф.8 | 0.0169 | 0.0338 | 0.0507 | 0.0676 | 0.0845 | 0.1014 | 0.1183 | 0.1352 | 0.1521 | 0.169
| Филиал ФГУП "РТРС"Волгог.ОРТПЦ | п.ст.Киквидзенская | ф.5 | 0.0033208 | 0.0066417 | 0.0099625 | 0.013283 | 0.016604 | 0.019925 | 0.023246 | 0.026567 | 0.029887 | 0.033208
| Админист.Преображенск.сельск.поселения | п.ст.Киквидзенская | ф.17 | 0.0054167 | 0.010833 | 0.01625 | 0.021667 | 0.027083 | 0.0325 | 0.037917 | 0.043333 | 0.04875 | 0.054167
| МУП Колхозный рынок | п.ст.Киквидзенская | ф.17 | 0.002 | 0.004 | 0.006 | 0.008 | 0.01 | 0.012 | 0.014 | 0.016 | 0.018 | 0.02
| Киквидзенское РАЙПО | п.ст.Киквидзенская | ф.17 | 0.00675 | 0.0135 | 0.02025 | 0.027 | 0.03375 | 0.0405 | 0.04725 | 0.054 | 0.06075 | 0.0675
| МУП ЖКХ | п.ст.Киквидзенская | ф.17 | 0.0135 | 0.027 | 0.0405 | 0.054 | 0.0675 | 0.081 | 0.0945 | 0.108 | 0.1215 | 0.135
| ООО "Тамерлан" | п.ст.Киквидзенская | ф.5 | 0.0163 | 0.0326 | 0.0489 | 0.0652 | 0.0815 | 0.0978 | 0.1141 | 0.1304 | 0.1467 | 0.163
| Киквидзенский лесхоз | п.ст.Киквидзенская | ф.5 | 0.0045 | 0.009 | 0.0135 | 0.018 | 0.0225 | 0.027 | 0.0315 | 0.036 | 0.0405 | 0.045
| ИП. Соловьева И.В | П.С.Новоаннинская | ф.24 | 0.0025 | 0.005 | 0.0075 | 0.01 | 0.0125 | 0.015 | 0.0175 | 0.02 | 0.0225 | 0.025
| ГОУ ПУ -53 | п.ст.Панфиловская | ф.8 | 0.0122 | 0.0244 | 0.0366 | 0.0488 | 0.061 | 0.0732 | 0.0854 | 0.0976 | 0.1098 | 0.122
| Админист.Панфил.сельс.поселения | п.ст.Панфиловская | ф.8 | 0.0056 | 0.0112 | 0.0168 | 0.0224 | 0.028 | 0.0336 | 0.0392 | 0.0448 | 0.0504 | 0.056
| Физ.Лицо Бызова | п.ст.Панфиловская | ф.8 | 0.0066667 | 0.013333 | 0.02 | 0.026667 | 0.033333 | 0.04 | 0.046667 | 0.053333 | 0.06 | 0.066667
| Автосервис | п.ст.Новоаннинская | ф.22 | 0.0058 | 0.0116 | 0.0174 | 0.0232 | 0.029 | 0.0348 | 0.0406 | 0.0464 | 0.0522 | 0.058
| ООО "Каргил" Гостин.двор | п.ст.Новоаннинская | ф.7 | 0.0076 | 0.0152 | 0.0228 | 0.0304 | 0.038 | 0.0456 | 0.0532 | 0.0608 | 0.0684 | 0.076
| Итого |  |  | 6.8775 | 13.755 | 20.6326 | 27.5101 | 34.3876 | 41.2651 | 48.1427 | 55.0202 | 61.8977 | 68.7752
Первый заместитель директора - Главный инженер филиала ПАО "Россети Юг"- "Волгоградэнерго" |  |  | 0.09: П.Н. Бабешко
СОГЛАСОВАНО
Директор Филиала
АО "СО ЕЭС" Волгоградское РДУ
____________________А.В. Корешков
"____"_______________2021 г.
УТВЕРЖДАЮ
Заместитель генерального директора -
директор филиала ПАО "Россети Юг" - "Волгоградэнерго"
_______________ А.А. Рыбин
"___" ______________ 2021 г.
СОГЛАСОВАНО
Председатель комитета промышленной политики, торговли и топливно-энергетического комплекса Волгоградской области ________________Н.В. Стрельцова
"_____"_______________2021 г.